## Portada
Full de càlcul per a l'estimació de la taxa per a instal·lacions fotovoltaiques d'ús col·lectiu
podeu modificar els valors d'aquestes cel·les
Dades bàsiques de les fotovoltaiques a compartir
Dades relatives a com es vol compartir la instal·lació | Botons per anar endavant i enrere del full de càlcul
Estalvis estimats
Despeses de gestió
Despeses associades
Taxa resultant
Balanç d'ingressos de la taxa i despeses anuals associades
Comença
Continua, ves a full posterior
Menú d'entrada
Ves a full anterior

## Dades inicials
Municipi |  | Escull el municipi | caselles a omplir
INE
Nombre d'instal·lacions que es volen compartir
Potència total de les instal·lacions (kWp)
Producció anual estimada segons projecte (kWh) |  | si saps la producció prevista indica-la
Producció anual estimada (kWh)
Vols autoabastir equipaments municipals? | Sí
Consum anual dels equipaments a autoabastir (kWh)
% consum en hores de sol | 68%
Consum en hores de sol (kWh) | 0
Import de la instal·lació estimat (€) | 0
Si saps el cost indica'l -->
Preu €/kWp
Si tens ajut per fer la inversió, indica'n l'import (€)
Aquest import es restarà de la inversió per al càlcul de l'amortització anual
Continua, ves a repartiment
Menú d'entrada

## Repartiment
0
Potència considerada (kWp) | 0
Producció anual (kWh)
Producció per kWp segons PVGIS 2021, Sud (kWh/kWp)
Factor reducció producció per no estar a sud | 80% | % producció respecte el 100 % total
Producció per kWp considerada (kWh/kWp)
Consum anual equipaments (kWh) | 0
Consum equipaments hores de sol(kWh) | 0
Paquet* mínim de potència a compartir (kWp) | 0.5 |  |  | *Un paquet és la unitat mínima de repartiment
Nre de paquets per cada llar |  | 0 | kWp/llar
Nre. de paquets per cada activitat econòmica (comerços, restaurants) |  | 0 | kWp/activitat
| Escenari 1 | Escenari 2 | Escenari 3
Percentatge que es vol reservar a equipaments propis (%) | 20% | 30% | 40%
Percentatge que es cedirà a ciutadania (%) | 80% | 70% | 60%
Potència associada a equipaments (kWp) | 0 | 0 | 0
Potència disponible per compartir (kWp) | 0 | 0 | 0
Paquets disponibles | 0 | 0 | 0
Màxim de llars a repartir | 0 | 0 | 0
Nre de llars a on arribar* |  |  |  | *Nombre igual o inferior als nombre de llars disponibles
Nre d'activitats possibles | 0 | 0 | 0
kWp llars | 0 | 0 | 0
kWp activitats | 0 | 0 | 0
kWp repartits | 0 | 0 | 0
kWp equipaments final | 0 | 0 | 0
Producció anual a equipaments (kWh)
Producció anual a llars (kWh)
Producció anual a activitats (kWh)
Producció anual repartida (kWh)
Producció anual per a cada paquet (kWh/pq.)
Producció anual per a cada llar (kWh/llar)
Producció anual per a cada activitat(kWh/act.)
Menú d'entrada
Continua, ves als estalvis previstos
Ves a dades inicials

## Estalvis
0
|  |  |  | Preu de l'energia |  | impostos inclosos |  | Escenari 1 | Escenari 2 | Escenari 3
Consum mitjà de les llars (kWh/llar) |  | Dades 2019 |  |  | €/kWh | Compensació | Percentatge que es vol reservar a equipaments propis (%) | 20% | 30% | 40%
Consum mitjà activitats (kWh/activitat; estimat) |  |  |  | Llars | 0.1936 | 0.0726 | Percentatge que es cedirà a ciutadania (%) | 80% | 70% | 60%
Consum anual dels equipaments (kWh) | 0 |  |  | Activitats | 0.1936 | 0.0726
Factor multiplicador consum activitat (consum llars x factor) | 3 | per estimar un consum d'activitats |  | Equipaments | 0.1936 | 0.0726
Nre. habitants/llar | 2.5 | grandària mitjana llar a Catalunya IDESCAT 2020:2,5)
Els preus d'energia poden variar en funció del tipus de tarifa i del moment.
Producció anual per paquet (kWh/paquet)
| Escenari 1 | Escenari 2 | Escenari 3
Producció anual assignada a cada llar (kWh)
Producció anual assignada a cada activitat (kWh)
Producció anual assignada a equipaments (kWh)
Autoconsum instantani llar (kWh) | #VALUE! | #VALUE! | #VALUE!
Autoconsum instantani activitat (kWh) | #VALUE! | #VALUE! | #VALUE!
Autoconsum instantani equipaments (kWh) | #VALUE! | #VALUE! | #VALUE! | Dies festius fora de casa | 40 | Per estimar excedents a llars
Excedents llar (kWh) |  |  |  | Dies laborables per any | 250 | Per estimar excedents a activitats
Excedents activitat (kWh)
Excedents equipaments (kWh) | #VALUE! | #VALUE! | #VALUE!
Estalvis autoconsum llar (€)
Estalvis autoconsum activitat (€)
Estalvis autoconsum equipaments (€)
Estalvis compensació excedents llar (€)
Estalvis compensació excedents activitat (€)
Estalvis compensació excedents equipaments (€)
Estalvis totals per llar (€)
Estalvis totals per activitat (€)
Estalvis totals per equipaments(€)
% autosuficiència* llars
% autosuficiència activitats
% autosuficiència equipaments
kg CO2 estalviats per llar*
kg CO2 estalviats per activitat*
kg CO2 estalviats pels equipaments*
kgCO2/kWh considerat | 0.481 | s'aplica el mix usat per a l'any base del Pacte de les Alcaldies
Si vols utilitzar un altre factor d'emissió posa'l --> |  | kg CO2/kWh
*Autosuficiència: % d'energia renovable consumida instantàniament/consum total energia
Continua, ves a la gestió
Menú d'entrada
Ves a repartiment

## Gestió
0
[9 empty] | Escenari 1 | Escenari 2 | Escenari 3
Gestió: implantació | [7 empty] | Percentatge que es vol reservar a equipaments propis (%) | 20% | 30% | 40%
Comunicació, difusió, captació i estudis previs (1 cop cada 4 anys) | [7 empty] | Percentatge que es cedirà a ciutadania (%) | 80% | 70% | 60%
|  | Import estimat | Si saps el cost indica'l | Cost imputat |  | €/llicència |  | Nombre de llicències/CUPs previstes | 0 | 0 | 0
Inclou estudi repartiments previs | No | 0 | 0 | 0 | Cost gestió administrativa ens local | 3.03 |  | Hores de dedicació totals | 0 | 0 | 0
Inclou estudi i redacció taxa | No | 0 | 0 | 0 |  |  |  | preu programari €/CUPs | 35 | 35 | 35
Inclou redacció bases | Sí | 2000 | 0 | 0
Inclou sessions comunicació ciutadania | Sí | 1500 | 0 | 0 | Preu activació AC per llar/activitat | €/ut
[5 empty] | Menys de 20 llars i/o activitats | 50
Implantació: Tasques comunicació incial, activació | Escenari 1 | Escenari 2 | Escenari 3 |  | de 20 a 50 llars o activitats | 45
Comunicació i difusió per captació participants | 3500 | 3500 | 3500 |  | de 50 a 100 llars o activitats | 40
Gestió administrativa ajuntament | 0 | 0 | 0 |  | Més de 99 llars o activitats | 35
Cost activació inicial | 0 | 0 | 0
Total activació inicial | 3500 | 3500 | 3500
Tasques de gestió un cop feta l'activació (cada any)
Tasques de gestió de l'AC compartit | Escenari 1 | Escenari 2 | Escenari 3 |  | Preus unitaris atenció usuari
Atenció als usuaris, altes baixes i consultes (€/any) | 0 | 0 | 0 |  | Preu hora d'atenció usuari | 35 | €/h
Programari de gestió (€/any) | 0 | 0 | 0 |  | Nombre d'hores per usuari | 0.5 | h/llicència.any
Total gestió anual (€/any) | 0 | 0 | 0
Programari de gestió
[5 empty] | Escull unitats per al càlcul | €/CUPs
[5 empty] | Preu anual de programari | 1000 | €/any
Preu programari per CUPs
[5 empty] | Menys de 20 llars | 35
[5 empty] | de 20 a 50 llars o activitats | 30
[5 empty] | de 50 a 100 llars o activitats | 25
[5 empty] | Més de 99 llars o activitats | 20
Menú d'entrada
Continua, ves a les despeses
Ves a estalvis

## Despeses
0
Inversió instal·lació |  |  |  |  | (€/ut.any) | Escenari 1 | Escenari 2 | Escenari 3 |  | Escenari 1 | Escenari 2 | Escenari 3
Instal·lació fotovoltaica (€) | 0 | 25 | anys amortització |  | Llars (0 kWp) |  |  |  | Percentatge que es vol reservar a equipaments propis (%) | 20% | 30% | 40%
Ajut rebut per executar instal·lacions (€) | 0 |  |  |  | Cost inversió |  |  |  | Percentatge que es cedirà a ciutadania (%) | 80% | 70% | 60%
Total inversió instal·lació (€) | 0 |  |  |  | Cost M&O
Producció estimada de la instal·lació (kWh) |  | 0 | kWp instal·lació |  | Cost Implantació
Cost anual instal·lació per kWp (€/kWp.any) |  |  |  |  | Cost de gestió | #DIV/0! | #DIV/0! | #DIV/0!
Cost instal·lació per kWh i any (€/kWh.any) |  |  |  |  | Cost total anual | #DIV/0! | #DIV/0! | #DIV/0!
Cost inversió associat per paquet (€/paq. any) |  |  |  |  | Activitats (0 kWp)
Cost inversió associat per llar (€/llar. any) |  |  |  |  | Cost inversió
Cost inversió associat per activitat (€/act.any) |  |  |  |  | Cost M&O
Cost Implantació
Manteniment, operació i assegurança de la instal·lació (M&O) |  |  |  |  | Cost de gestió | #DIV/0! | #DIV/0! | #DIV/0!
Percentatge en relació al cost de la insta·lació | 1.59% | Per estimar un cost si no es té pressupost* |  |  | Cost total anual | #DIV/0! | #DIV/0! | #DIV/0!
Manteniment i assegurança de la instal·lació (€/any) | 0 | Import amb pressupostos |  | Si tens pressupostos posa import. | Paquet (0,5 kWp)
Cost M&O per kWp i any (€/kWp.any) |  |  |  | * Exemple orientatiu per any: | Cost inversió
Cost M&O associat a cada paquet (€/any) |  |  |  | Assegurança: 0,5% cost inversió | Cost M&O
Cost M&O associat a cada llar (€/any) |  |  |  | Reposició: 0,09% cost inversió | Cost Implantació
Cost M&O associat a cada activitat (€/any) |  |  |  | Manteniment: 1% cost d'inversió | Cost de gestió | #DIV/0! | #DIV/0! | #DIV/0!
[5 empty] | Cost total anual | #DIV/0! | #DIV/0! | #DIV/0!
Gestió de l'autoconsum (altes, baixes, comunicació, tràmits associats, app...)
| Escenari 1 | Escenari 2 | Escenari 3
Nombre de llars | 0 | 0 | 0
Nombre d'activitats | 0 | 0 | 0
Total unitats a gestionar | 0 | 0 | 0
Cost implantació (comunicació, web, difusió, activació) (€) | 3500 | 3500 | 3500
Anys durada cessió a llars/activitats (anys) | 4 | 4 | 4
Cost implantació per kWp i any (€/kWp.any)
Cost implantació per paquet (€/paq.any)
Cost implantació per llar (€/llar.any)
Cost implantació per activitat (€/act.any)
Cost de la gestió anual (€/any) | 0 | 0 | 0
Cost gestió per paquet (€/paq.any) | #DIV/0! | #DIV/0! | #DIV/0!
Cost gestió per llar* (€/llar.any) | #DIV/0! | #DIV/0! | #DIV/0!
Cost gestió per activitat* (€/act.any) | #DIV/0! | #DIV/0! | #DIV/0!
Cost total de la gestió de la CEM** (€/any) | 875 | 875 | 875
Cost gestió CEM per paquet (€/paq.any) | #DIV/0! | #DIV/0! | #DIV/0!
Cost gestió CEM per llar* (€/llar.any) | #VALUE! | #VALUE! | #VALUE!
Cost gestió CEM per activitat* (€/act.any) | #VALUE! | #VALUE! | #VALUE!
*No depèn dels kW.
**Cost total de la gestió de la comunitat energetica municipal = Cost implantació + cost gestió anual
Continua, ves a bonificacions
Menú d'entrada
Ves a Gestió

## Bonficacions i taxa
0
Criteris taxa
Bonficiació/rebaixa per determinar la taxa estàndard | 0% |  | Taxa estàndard: la que aplica de forma general.
[5 empty] | Escenari 1 | Escenari 2 | Escenari 3
Proposta taxa (€/any) | Escenari 1 | Escenari 2 | Escenari 3 | Percentatge que es vol reservar a equipaments propis (%) | 20% | 30% | 40%
Llars (0 kWp) |  |  |  | Percentatge que es cedirà a ciutadania (%) | 80% | 70% | 60%
Estalvis a la factura elèctrica previstos per llar
Taxa proposada | #DIV/0! | #DIV/0! | #DIV/0!
Estalvis nets per llar
Activitats (0 kWp)
Estalvis a la factura elèctrica previstos per activitat
Taxa proposada | #DIV/0! | #DIV/0! | #DIV/0!
Estalvis nets per activitat
Paquet (0,5 kWp)
Estalvis previstos per paquet
Taxa proposada | #DIV/0! | #DIV/0! | #DIV/0!
Estalvis nets per paquet
| 55 | Els beneficiaris tenen un estalvi net superior al 60% dels estalvis bruts totals previstos a la factura elèctrica
| 40 | Els beneficiaris tenen un estalvi net d'entre el 30 i el 60% dels estalvis bruts previstos
| 10 | Els beneficiaris tenen un estalvi net inferior al 30% dels estalvis bruts previstos
Continua, ves a balanç econòmic
Menú d'entrada
Ves a despeses

## Viabilitat economica ajuntament
0
[7 empty] | Escenari 1 | Escenari 2 | Escenari 3
[5 empty] | Percentatge que es vol reservar a equipaments propis (%) |  | 20% | 30% | 40%
[5 empty] | Percentatge que es cedirà a ciutadania (%) |  | 80% | 70% | 60%
Resum de participació | Escenari 1 | Escenari 2 | Escenari 3
Nombre de llars participants totals | 0 | 0 | 0
Nomre d'activitats participants totals | 0 | 0 | 0
Bonificació sobre taxa a llars amb vulnerabilitat extrema (%) | 90% | 90% | 90%
Nombre de llars amb vulnerabiltat extrema | 0 | 0 | 0 | Amb informe corresponent de Serveis Socials
Bonificació sobre taxa per a activitats (%) | 0% | 0% | 0% | En cas que es vulgui bonificar activitats econòmiques amb trets singulars
Nombre activitats econòmiques a bonificar | 0 | 0 | 0
Taxa estàndard per llar (€/any) | #DIV/0! | #DIV/0! | #DIV/0!
Taxa bonificada per llars amb vulnerabilitat extrema (€/any) | #DIV/0! | #DIV/0! | #DIV/0!
Taxa estàndard per activitats (€/any) | #DIV/0! | #DIV/0! | #DIV/0!
Taxa bonificada per activitats (€/any) | #DIV/0! | #DIV/0! | #DIV/0!
Ingressos previstos Ajuntament | Escenari 1 | Escenari 2 | Escenari 3 |  | Despeses previstes Ajuntament associades als kWp compartits | Escenari 1 | Escenari 2 | Escenari 3
Ingressos previstos per taxa llars vulnerabilitat extrema (€/any) | #DIV/0! | #DIV/0! | #DIV/0! |  | Instal·lació fotovoltaica (€/any)
Ingressos previstos per taxa llars estandard (€/any) | #DIV/0! | #DIV/0! | #DIV/0! |  | Manteniment i assegurança de la instal·lació (€/any)
Ingressos previstos per taxa activitats bonificades (€/any) | #DIV/0! | #DIV/0! | #DIV/0! |  | Cost implantació (comunicació, web, difusió...) (€) | 875 | 875 | 875
Ingressos previstos per taxa activitats estàndards (€/any) | #DIV/0! | #DIV/0! | #DIV/0! |  | Gestió energètica i d'altes/baixes usuaris (€/any) | #DIV/0! | #DIV/0! | #DIV/0!
Total ingressos previstos per taxa (€/any) | #DIV/0! | #DIV/0! | #DIV/0! |  | Total despeses anual (€/any) | #DIV/0! | #DIV/0! | #DIV/0!
Balanç anual previst Ajuntament | Escenari 1 | Escenari 2 | Escenari 3
Total despeses anual (€/any) | #DIV/0! | #DIV/0! | #DIV/0!
Total ingressos previstos per taxa (€/any) | #DIV/0! | #DIV/0! | #DIV/0!
Balanç anual (€/any) | #DIV/0! | #DIV/0! | #DIV/0!
#DIV/0!
#DIV/0! | #DIV/0! | #DIV/0! | #DIV/0!
#DIV/0! | #DIV/0! | #DIV/0! | #DIV/0!
#DIV/0! | #DIV/0! | #DIV/0! | #DIV/0!
Menú d'entrada
Ves a bonificacions

## informe per a la taxa (hidden)
Escull escenari | Escenari 2 | 0
Potència cedida total (kW) | 0
Producció estimada assignada a la cessió (kWh)
Cost instal·lacions (€) | 0
Ajut rebut (€) | 0
Inversió final de l'Ajuntament (€) | 0
Vida útilinstal·lacions FV (anys) | 25
Cost instal·lació (€/kWh.any)
Import inversió per paquet (€/paq. any)
| Paquet | Llar | Activitat
Potència assignada (kW) | 0.5 | 0 | 0
Producció estimada (kWh)
Nombre d'unitats totals | 0 | 0 | 0
Note on A20: solasmn: faltaria import taxa

## Full2 (hidden)
codi | municipi | PVGIS 2021 kWh/kW | codi | Nre hab | consum elèctric 2019 (kWh) domèstic | kWh/llar |  | Hora | producció% | % cons llar | % cons act | Prod. Paq | prod llar | prod. Act | cons llar | cons act | excedents llar | exc act.
8001 | Abrera | 1584.08 | 8001 | 12489 | 16895325 | 3382.0412 |  | 0 | 0% | 7% | 3% | #VALUE! | #VALUE! | #VALUE! | #VALUE! | #VALUE! | #VALUE! | #VALUE!
8002 | Aguilar de Segarra | 1572.12 | 8002 | 288 | 404937 | 3515.0781 |  | 1 | 0% | 3% | 3% | #VALUE! | #VALUE! | #VALUE! | #VALUE! | #VALUE! | #VALUE! | #VALUE!
8003 | Alella | 1555.07 | 8003 | 9801 | 18159002 | 4631.9258 |  | 2 | 0% | 3% | 3% | #VALUE! | #VALUE! | #VALUE! | #VALUE! | #VALUE! | #VALUE! | #VALUE!
8004 | Alpens | 1509.08 | 8004 | 266 | 459077 | 4314.6335 |  | 3 | 0% | 3% | 4% | #VALUE! | #VALUE! | #VALUE! | #VALUE! | #VALUE! | #VALUE! | #VALUE!
8005 | l'Ametlla del Vallès | 1566.79 | 8005 | 8462 | 15164405 | 4480.148 |  | 4 | 0% | 3% | 2% | #VALUE! | #VALUE! | #VALUE! | #VALUE! | #VALUE! | #VALUE! | #VALUE!
8006 | Arenys de Mar | 1537.9 | 8006 | 15776 | 20205921 | 3202.0032 |  | 5 | 0% | 3% | 2% | #VALUE! | #VALUE! | #VALUE! | #VALUE! | #VALUE! | #VALUE! | #VALUE!
8007 | Arenys de Munt | 1541.38 | 8007 | 8931 | 13337245 | 3733.4131 |  | 6 | 0% | 3% | 3% | #VALUE! | #VALUE! | #VALUE! | #VALUE! | #VALUE! | #VALUE! | #VALUE!
8008 | Argençola | 1552.22 | 8008 | 217 | 305267 | 3516.9009 |  | 7 | 0.35% | 5% | 4% | #VALUE! | #VALUE! | #VALUE! | #VALUE! | #VALUE! | #VALUE! | #VALUE!
8009 | Argentona | 1555.32 | 8009 | 12452 | 17799361 | 3573.5948 |  | 8 | 1.18% | 6% | 5% | #VALUE! | #VALUE! | #VALUE! | #VALUE! | #VALUE! | #VALUE! | #VALUE!
8010 | Artés | 1538.62 | 8010 | 5698 | 7722735 | 3388.3534 |  | 9 | 4.59% | 3% | 6% | #VALUE! | #VALUE! | #VALUE! | #VALUE! | #VALUE! | #VALUE! | #VALUE!
8011 | Avià | 1562.77 | 8011 | 2226 | 3238230 | 3636.8261 |  | 10 | 8.18% | 3% | 6% | #VALUE! | #VALUE! | #VALUE! | #VALUE! | #VALUE! | #VALUE! | #VALUE!
8012 | Avinyó | 1554.47 | 8012 | 2275 | 3217354 | 3535.5538 |  | 11 | 11.66% | 3% | 5% | #VALUE! | #VALUE! | #VALUE! | #VALUE! | #VALUE! | #VALUE! | #VALUE!
8013 | Avinyonet del Penedès | 1561.07 | 8013 | 1701 | 2883990 | 4238.6684 |  | 12 | 13.03% | 3% | 5% | #VALUE! | #VALUE! | #VALUE! | #VALUE! | #VALUE! | #VALUE! | #VALUE!
8014 | Aiguafreda | 1476.68 | 8014 | 2504 | 3207168 | 3202.0447 |  | 13 | 14.41% | 3% | 4% | #VALUE! | #VALUE! | #VALUE! | #VALUE! | #VALUE! | #VALUE! | #VALUE!
8015 | Badalona | 1577.88 | 8015 | 220440 | 216784817 | 2458.5467 |  | 14 | 13.88% | 5% | 4% | #VALUE! | #VALUE! | #VALUE! | #VALUE! | #VALUE! | #VALUE! | #VALUE!
8016 | Bagà | 1546.01 | 8016 | 2138 | 3556640 | 4158.84 |  | 15 | 12.14% | 4% | 5% | #VALUE! | #VALUE! | #VALUE! | #VALUE! | #VALUE! | #VALUE! | #VALUE!
8017 | Balenyà | 1532.09 | 8017 | 3821 | 3853038 | 2520.9618 |  | 16 | 9.64% | 3% | 5% | #VALUE! | #VALUE! | #VALUE! | #VALUE! | #VALUE! | #VALUE! | #VALUE!
8018 | Balsareny | 1577.18 | 8018 | 3159 | 3744946 | 2963.7116 |  | 17 | 6.16% | 4% | 5% | #VALUE! | #VALUE! | #VALUE! | #VALUE! | #VALUE! | #VALUE! | #VALUE!
8019 | Barcelona | 1560.21 | 8019 | 1636762 | 2006207141 | 3064.2927 |  | 18 | 2.94% | 3% | 5% | #VALUE! | #VALUE! | #VALUE! | #VALUE! | #VALUE! | #VALUE! | #VALUE!
8020 | Begues | 1571.69 | 8020 | 7098 | 11275176 | 3971.2511 |  | 19 | 1.47% | 4% | 4% | #VALUE! | #VALUE! | #VALUE! | #VALUE! | #VALUE! | #VALUE! | #VALUE!
8021 | Bellprat | 1563.67 | 8021 | 64 | 118291 | 4620.7422 |  | 20 | 0.35% | 8% | 5% | #VALUE! | #VALUE! | #VALUE! | #VALUE! | #VALUE! | #VALUE! | #VALUE!
8022 | Berga | 1531.18 | 8022 | 16494 | 22022700 | 3337.9865 |  | 21 | 0% | 8% | 3% | #VALUE! | #VALUE! | #VALUE! | #VALUE! | #VALUE! | #VALUE! | #VALUE!
8023 | Bigues i Riells del Fai | 1556.35 | 8023 | 9092 | 15098812 | 4151.6751 |  | 22 | 0% | 6% | 5% | #VALUE! | #VALUE! | #VALUE! | #VALUE! | #VALUE! | #VALUE! | #VALUE!
8024 | Borredà | 1515.2 | 8024 | 445 | 778886 | 4375.764 |  | 23 | 0% | 4% | 4% | #VALUE! | #VALUE! | #VALUE! | #VALUE! | #VALUE! | #VALUE! | #VALUE!
8025 | el Bruc | 1570.72 | 8025 | 2050 | 3527539 | 4301.8768 |  | total dia |  | 100% | 100% | #VALUE! | #VALUE! | #VALUE! | #VALUE! | #VALUE! | #VALUE! | #VALUE!
8026 | el Brull | 1420.11 | 8026 | 263 | 407811 | 3876.5304 | [10 empty] | #VALUE! | #VALUE!
8027 | les Cabanyes | 1580.73 | 8027 | 964 | 1501295 | 3893.3999
8028 | Cabrera d'Anoia | 1602.86 | 8028 | 1410 | 1963035 | 3480.5585 |  | activitats dies laborables: | 250
8029 | Cabrera de Mar | 1542.96 | 8029 | 4680 | 8425422 | 4500.7596 |  | festius | 115
8030 | Cabrils | 1536.55 | 8030 | 7439 | 13498633 | 4536.4407 |  | producció festa | #VALUE!
8031 | Calaf | 1574.74 | 8031 | 3535 | 4220474 | 2984.7765 |  | conum base solar | 5%
8032 | Caldes d'Estrac | 1511.75 | 8032 | 2982 | 4824566 | 4044.7401 |  | consum base kWh sol | #VALUE!
8033 | Caldes de Montbui | 1570.38 | 8033 | 17554 | 25531972 | 3636.2043 |  | excdents | #VALUE!
8034 | Calders | 1534.47 | 8034 | 970 | 1670578 | 4305.6134
8035 | Calella | 1537.94 | 8035 | 19069 | 26349369 | 3454.477 |  | llars festius | 40
8036 | Calonge de Segarra | 1576.86 | 8036 | 188 | 277574 | 3691.1436 |  | producció festa | #VALUE!
8037 | Calldetenes | 1525.76 | 8037 | 2489 | 3506455 | 3521.9516 |  | consum base | 2%
8038 | Callús | 1593.57 | 8038 | 2140 | 3499402 | 4088.0864 |  | consum base festius | #VALUE!
8039 | Campins | 1275.3 | 8039 | 529 | 1197653 | 5659.9858 |  | excedents | #VALUE!
8040 | Canet de Mar | 1540.17 | 8040 | 14526 | 18534177 | 3189.8281
8041 | Canovelles | 1575.08 | 8041 | 16629 | 16221241 | 2438.6976 |  | percentatge excedents diaris equipaments | 5%
8042 | Cànoves i Samalús | 1554.87 | 8042 | 3117 | 4921390 | 3947.2169 |  |  | Escenari 1 | Escenari 2 | Escenari 3
8043 | Canyelles | 1619.84 | 8043 | 4647 | 8382797 | 4509.7896 | prcons | Produit/consumit | #VALUE! | #VALUE! | #VALUE!
8044 | Capellades | 1502.48 | 8044 | 5293 | 6291273 | 2971.5062 |  | % exced diaris EQ | #VALUE! | #VALUE! | #VALUE!
8045 | Capolat | 1571.38 | 8045 | 94 | 140649 | 3740.6649 |  | prod | ac | eex
8046 | Cardedeu | 1539.01 | 8046 | 18357 | 25404428 | 3459.7739 |  | 100% | 50% | 50%
8047 | Cardona | 1433.62 | 8047 | 4636 | 6963116 | 3754.9159 |  | 20% | 80% | 10% |  | ex=0,5prod
8048 | Carme | 1536.39 | 8048 | 765 | 976356 | 3190.7059
8049 | Casserres | 1582.22 | 8049 | 1608 | 2803066 | 4358.0006
8050 | Castellar del Riu | 1502.83 | 8050 | 169 | 226408 | 3349.2308
8051 | Castellar del Vallès | 1556 | 8051 | 24187 | 29318679 | 3030.4171
8052 | Castellar de n'Hug | 1524.4 | 8052 | 159 | 276314 | 4344.5597 |  | autoconsum instantani anual | #VALUE!
8053 | Castellbell i el Vilar | 1529.22 | 8053 | 3647 | 5498300 | 3769.0568 |  | excedents | #VALUE!
8054 | Castellbisbal | 1570.71 | 8054 | 12390 | 15590112 | 3145.7046 |  | però si volem agafar els valors de k47 a L48, per si els volem canviar llavors:
8055 | Castellcir | 1488.28 | 8055 | 752 | 1167922 | 3882.7194 |  | fòrmula | ((100-x)/(100-20)*(90-50))+50
8056 | Castelldefels | 1595.84 | 8056 | 67004 | 90160421 | 3363.994 |  |  | ((K47-(L44))/(K47-L47)*(L48-K48))+K48
8057 | Castell de l'Areny | 1471.24 | 8057 | 68 | 102391 | 3764.375 |  | autoconsum instantani anual | #VALUE!
8058 | Castellet i la Gornal | 1618.72 | 8058 | 2292 | 3907026 | 4261.5903 |  |  | #VALUE!
8059 | Castellfollit del Boix | 1565.44 | 8059 | 436 | 925164 | 5304.8394 |  |  | #VALUE!
8060 | Castellfollit de Riubregós | 1529.59 | 8060 | 151 | 462901 | 7663.9238
8061 | Castellgalí | 1531.7 | 8061 | 2062 | 3259648 | 3952.0466
8062 | Castellnou de Bages | 1592.46 | 8062 | 1397 | 2337795 | 4183.5988
8063 | Castellolí | 1553.62 | 8063 | 619 | 1269541 | 5127.3869
8064 | Castellterçol | 1485.48 | 8064 | 2463 | 3419889 | 3471.2637
8065 | Castellví de la Marca | 1602.51 | 8065 | 1535 | 2727809 | 4442.6857
8066 | Castellví de Rosanes | 1495.07 | 8066 | 1884 | 3145658 | 4174.1746
8067 | Centelles | 1465.73 | 8067 | 7404 | 9779246 | 3302.0145
8068 | Cervelló | 1568.46 | 8068 | 9054 | 13560573 | 3744.3597
8069 | Collbató | 1569.67 | 8069 | 4466 | 7163913 | 4010.2513
8070 | Collsuspina | 1511.52 | 8070 | 342 | 637383 | 4659.2325
8071 | Copons | 1563.83 | 8071 | 310 | 382839 | 3087.4113
8072 | Corbera de Llobregat | 1512.14 | 8072 | 14822 | 23161141 | 3906.5479
8073 | Cornellà de Llobregat | 1625.78 | 8073 | 88592 | 87473026 | 2468.4234
8074 | Cubelles | 1595.02 | 8074 | 15329 | 26579669 | 4334.8668
8075 | Dosrius | 1552.49 | 8075 | 5481 | 9497760 | 4332.1292
8076 | Esparreguera | 1581.04 | 8076 | 22251 | 28128956 | 3160.4148
8077 | Esplugues de Llobregat | 1620.26 | 8077 | 46680 | 51339613 | 2749.5508
8078 | l'Espunyola | 1572.95 | 8078 | 254 | 460112 | 4528.6614
8079 | l'Estany | 1512.2 | 8079 | 406 | 722460 | 4448.6453
8080 | Fígols | 1488.48 | 8080 | 42 | 37263 | 2218.0357
8081 | Fogars de Montclús | 1534.87 | 8081 | 470 | 977503 | 5199.484
8082 | Fogars de la Selva | 1531.91 | 8082 | 1451 | 2630245 | 4531.7798
8083 | Folgueroles | 1514.67 | 8083 | 2267 | 3093411 | 3411.3487
8084 | Fonollosa | 1582.99 | 8084 | 1453 | 3052318 | 5251.7515
8085 | Font-rubí | 1590.2 | 8085 | 1327 | 2401754 | 4524.7815
8086 | les Franqueses del Vallès | 1569.98 | 8086 | 20092 | 23357953 | 2906.3748
8087 | Gallifa | 1543.66 | 8087 | 172 | 429618 | 6244.4477
8088 | la Garriga | 1557.34 | 8088 | 16514 | 19534490 | 2957.262
8089 | Gavà | 1614.52 | 8089 | 46771 | 58263423 | 3114.2921
8090 | Gaià | 1561.4 | 8090 | 175 | 353077 | 5043.9571
8091 | Gelida | 1520.28 | 8091 | 7533 | 12633051 | 4192.5697
8092 | Gironella | 1565.34 | 8092 | 4826 | 6302158 | 3264.6902
8093 | Gisclareny | 1442.1 | 8093 | 25 | 75234 | 7523.4
8094 | la Granada | 1580.99 | 8094 | 2157 | 3330726 | 3860.3686
8095 | Granera | 1502.35 | 8095 | 69 | 236933 | 8584.529
8096 | Granollers | 1576.16 | 8096 | 61275 | 67090935 | 2737.2882
8097 | Gualba | 1435.41 | 8097 | 1500 | 2891215 | 4818.6917
8098 | Sant Salvador de Guardiola | 1541.2 | 8098 | 3179 | 5182519 | 4075.589
8099 | Guardiola de Berguedà | 1453.19 | 8099 | 908 | 1387259 | 3819.5457
8100 | Gurb | 1560.15 | 8100 | 2681 | 5223855 | 4871.1815
8101 | l'Hospitalet de Llobregat | 1624.08 | 8101 | 264923 | 237981138 | 2245.7576
8102 | Igualada | 1581.42 | 8102 | 39967 | 50964575 | 3187.916
8103 | Jorba | 1592.99 | 8103 | 835 | 1357635 | 4064.7754
8104 | la Llacuna | 1532.78 | 8104 | 870 | 1754185 | 5040.7615
8105 | la Llagosta | 1588.26 | 8105 | 13480 | 13207582 | 2449.4774
8106 | Llinars del Vallès | 1542.29 | 8106 | 9938 | 13997063 | 3521.0965
8107 | Lliçà d'Amunt | 1583.05 | 8107 | 15256 | 21837765 | 3578.5535
8108 | Lliçà de Vall | 1577.14 | 8108 | 6542 | 9734180 | 3719.8792
8109 | Lluçà | 1560.16 | 8109 | 273 | 366350 | 3354.8535
8110 | Malgrat de Mar | 1532.94 | 8110 | 18579 | 22278812 | 2997.8486
8111 | Malla | 1552.27 | 8111 | 273 | 1076329 | 9856.4927
8112 | Manlleu | 1552.81 | 8112 | 20573 | 22398180 | 2721.7931
8113 | Manresa | 1583.07 | 8113 | 77714 | 104281218 | 3354.6471
8114 | Martorell | 1538.65 | 8114 | 28189 | 28092779 | 2491.4664
8115 | Martorelles | 1577.68 | 8115 | 4801 | 6017551 | 3133.4883
8116 | les Masies de Roda | 1522.93 | 8116 | 700 | 1085990 | 3878.5357
8117 | les Masies de Voltregà | 1561.12 | 8117 | 3141 | 4304506 | 3426.0634
8118 | el Masnou | 1564.25 | 8118 | 23515 | 29335712 | 3118.8297
8119 | Masquefa | 1547.36 | 8119 | 9211 | 13020869 | 3534.0541
8120 | Matadepera | 1549.2 | 8120 | 9326 | 17389354 | 4661.5253
8121 | Mataró | 1554.58 | 8121 | 128265 | 144482578 | 2816.0952
8122 | Mediona | 1582.14 | 8122 | 2322 | 3680880 | 3963.0491
8123 | Molins de Rei | 1589.87 | 8123 | 25868 | 33116794 | 3200.5561
8124 | Mollet del Vallès | 1579.43 | 8124 | 51318 | 54654041 | 2662.5181
8125 | Montcada i Reixac | 1592.29 | 8125 | 36239 | 37473007 | 2585.1298
8126 | Montgat | 1558.99 | 8126 | 12041 | 14454207 | 3001.0396
8127 | Monistrol de Montserrat | 1461.2 | 8127 | 3034 | 5448727 | 4489.7223
8128 | Monistrol de Calders | 1469.23 | 8128 | 682 | 1082844 | 3969.3695
8129 | Muntanyola | 1513.53 | 8129 | 634 | 1131856 | 4463.1546
8130 | Montclar | 1587.49 | 8130 | 136 | 282174 | 5187.0221
8131 | Montesquiu | 1482.25 | 8131 | 998 | 1119333 | 2803.9404
8132 | Montmajor | 1573.74 | 8132 | 464 | 1030342 | 5551.4116
8133 | Montmaneu | 1586.64 | 8133 | 150 | 241803 | 4030.05
8134 | Figaró - Montmany | 1499.13 | 8134 | 1114 | 1267070 | 2843.5144
8135 | Montmeló | 1580.21 | 8135 | 8755 | 9176488 | 2620.3564
8136 | Montornès del Vallès | 1561.8 | 8136 | 16393 | 17635303 | 2689.4563
8137 | Montseny | 1419.17 | 8137 | 342 | 635645 | 4646.5278
8138 | Moià | 1515.16 | 8138 | 6267 | 9195187 | 3668.0976
8139 | Mura | 1492.94 | 8139 | 224 | 631915 | 7052.6228
8140 | Navarcles | 1564.57 | 8140 | 5977 | 7875748 | 3294.1894
8141 | Navàs | 1578.16 | 8141 | 6020 | 8165284 | 3390.8987
8142 | la Nou de Berguedà | 1493.99 | 8142 | 161 | 297001 | 4611.8168
8143 | Òdena | 1588.81 | 8143 | 3643 | 5132136 | 3521.916
8144 | Olvan | 1563.7 | 8144 | 854 | 1346036 | 3940.3864
8145 | Olèrdola | 1584.06 | 8145 | 3692 | 5944852 | 4025.4957
8146 | Olesa de Bonesvalls | 1568.41 | 8146 | 1810 | 2788499 | 3851.518
8147 | Olesa de Montserrat | 1583.57 | 8147 | 23904 | 28178977 | 2947.0985
8148 | Olivella | 1556.5 | 8148 | 3799 | 8227655 | 5414.3558
8149 | Olost | 1541.08 | 8149 | 1198 | 2009340 | 4193.1135
8150 | Orís | 1545.98 | 8150 | 315 | 476579 | 3782.373
8151 | Oristà | 1528.02 | 8151 | 541 | 872373 | 4031.2985
8152 | Orpí | 1481.32 | 8152 | 147 | 206563 | 3512.9762
8153 | Òrrius | 1544.08 | 8153 | 739 | 1300160 | 4398.3762
8154 | Pacs del Penedès | 1582.85 | 8154 | 922 | 1634626 | 4432.2831
8155 | Palafolls | 1525.9 | 8155 | 9405 | 11607404 | 3085.4343
8156 | Palau-solità i Plegamans | 1595.86 | 8156 | 14771 | 19589829 | 3315.5895
8157 | Pallejà | 1588.33 | 8157 | 11508 | 15370432 | 3339.0754
8158 | el Papiol | 1578.38 | 8158 | 4145 | 5089815 | 3069.8522
8159 | Parets del Vallès | 1577.21 | 8159 | 19082 | 21713988 | 2844.826
8160 | Perafita | 1542.6 | 8160 | 395 | 878940 | 5562.9114
8161 | Piera | 1587.17 | 8161 | 15603 | 22680029 | 3633.9212
8162 | els Hostalets de Pierola | 1586.51 | 8162 | 2973 | 5052473 | 4248.6319
8163 | Pineda de Mar | 1537.98 | 8163 | 27272 | 35081158 | 3215.8586
8164 | el Pla del Penedès | 1595.13 | 8164 | 1256 | 2493312 | 4962.8025
8165 | la Pobla de Claramunt | 1544.64 | 8165 | 2193 | 3132994 | 3571.5846
8166 | la Pobla de Lillet | 1458.73 | 8166 | 1095 | 1458851 | 3330.71
8167 | Polinyà | 1591.81 | 8167 | 8479 | 9445147 | 2784.8647
8168 | Pontons | 1509.11 | 8168 | 532 | 821199 | 3859.0179
8169 | el Prat de Llobregat | 1597.4 | 8169 | 64599 | 68620764 | 2655.6434
8170 | els Prats de Rei | 1575.81 | 8170 | 532 | 921176 | 4328.8346
8171 | Prats de Lluçanès | 1559.27 | 8171 | 2569 | 4284709 | 4169.6273
8172 | Premià de Mar | 1564.05 | 8172 | 28119 | 31150254 | 2769.5023
8174 | Puigdàlber | 1592.87 | 8174 | 526 | 906369 | 4307.8375
8175 | Puig-reig | 1570.94 | 8175 | 4178 | 5174510 | 3096.2841
8176 | Pujalt | 1574.24 | 8176 | 210 | 448353 | 5337.5357
8177 | la Quar | 1528.93 | 8177 | 53 | 137622 | 6491.6038
8178 | Rajadell | 1523.57 | 8178 | 548 | 1027255 | 4686.3823
8179 | Rellinars | 1524.09 | 8179 | 780 | 1527030 | 4894.3269
8180 | Ripollet | 1594.5 | 8180 | 38665 | 39941836 | 2582.5576
8181 | la Roca del Vallès | 1532.94 | 8181 | 10650 | 17734166 | 4162.9498
8182 | el Pont de Vilomara i Rocafort | 1538.04 | 8182 | 3830 | 4589186 | 2995.5522
8183 | Roda de Ter | 1520.26 | 8183 | 6301 | 7198403 | 2856.0558
8184 | Rubí | 1572.39 | 8184 | 77464 | 88436701 | 2854.1226
8185 | Rubió | 1579.88 | 8185 | 239 | 316950 | 3315.3766
8187 | Sabadell | 1585 | 8187 | 213644 | 237144050 | 2774.9908
8188 | Sagàs | 1554.59 | 8188 | 148 | 476573 | 8050.2196
8189 | Sant Pere Sallavinera | 1556.95 | 8189 | 152 | 298580 | 4910.8553
8190 | Saldes | 1448.07 | 8190 | 274 | 651988 | 5948.7956
8191 | Sallent | 1594.11 | 8191 | 6658 | 8512749 | 3196.4362
8192 | Santpedor | 1599.17 | 8192 | 7554 | 9505113 | 3145.7218
8193 | Sant Iscle de Vallalta | 1533.26 | 8193 | 1332 | 2316326 | 4347.4587
8194 | Sant Adrià de Besòs | 1563.56 | 8194 | 37097 | 35828805 | 2414.5352
8195 | Sant Agustí de Lluçanès | 1511.14 | 8195 | 85 | 146614 | 4312.1765
8196 | Sant Andreu de la Barca | 1559.37 | 8196 | 27558 | 29183799 | 2647.4888
8197 | Sant Andreu de Llavaneres | 1543.78 | 8197 | 10968 | 20328124 | 4633.5075
8198 | Sant Antoni de Vilamajor | 1516.59 | 8198 | 6135 | 11070851 | 4511.3492
8199 | Sant Bartomeu del Grau | 1535.91 | 8199 | 858 | 1247672 | 3635.4079
8200 | Sant Boi de Llobregat | 1609.66 | 8200 | 83605 | 87957925 | 2630.1634
8201 | Sant Boi de Lluçanès | 1527.21 | 8201 | 541 | 745094 | 3443.1331
8202 | Sant Celoni | 1521.45 | 8202 | 17904 | 22517085 | 3144.1417
8203 | Sant Cebrià de Vallalta | 1532.14 | 8203 | 3385 | 6349405 | 4689.3685
8204 | Sant Climent de Llobregat | 1586.15 | 8204 | 4129 | 5612983 | 3398.5124
8205 | Sant Cugat del Vallès | 1548.94 | 8205 | 91006 | 136101218 | 3738.7979
8206 | Sant Cugat Sesgarrigues | 1562.78 | 8206 | 1007 | 1546506 | 3839.3893
8207 | Sant Esteve de Palautordera | 1544.92 | 8207 | 2820 | 4774897 | 4233.0647
8208 | Sant Esteve Sesrovires | 1536.31 | 8208 | 7612 | 11573066 | 3800.9281
8209 | Sant Fost de Campsentelles | 1578.65 | 8209 | 8737 | 11914092 | 3409.0912
8210 | Sant Feliu de Codines | 1553.17 | 8210 | 6259 | 10293385 | 4111.4335
8211 | Sant Feliu de Llobregat | 1606.4 | 8211 | 44860 | 48931717 | 2726.9124
8212 | Sant Feliu Sasserra | 1546.19 | 8212 | 602 | 1007104 | 4182.3256
8213 | Sant Fruitós de Bages | 1583.2 | 8213 | 8703 | 13652778 | 3921.8597
8214 | Vilassar de Dalt | 1549.89 | 8214 | 9043 | 12132573 | 3354.1339
8215 | Sant Hipòlit de Voltregà | 1556.49 | 8215 | 3484 | 4104110 | 2944.9699
8216 | Sant Jaume de Frontanyà | 1508.04 | 8216 | 30 | 79254 | 6604.5
8217 | Sant Joan Despí | 1623.6 | 8217 | 34123 | 37767077 | 2766.981
8218 | Sant Joan de Vilatorrada | 1584.5 | 8218 | 10936 | 12298509 | 2811.4733
8219 | Vilassar de Mar | 1557.83 | 8219 | 20837 | 27127808 | 3254.7641
8220 | Sant Julià de Vilatorta | 1505.42 | 8220 | 3114 | 5351750 | 4296.5238
8221 | Sant Just Desvern | 1615.29 | 8221 | 17805 | 26296374 | 3692.2738
8222 | Sant Llorenç d'Hortons | 1549.75 | 8222 | 2413 | 4753968 | 4925.3709
8223 | Sant Llorenç Savall | 1509.82 | 8223 | 2373 | 3597941 | 3790.4983
8224 | Sant Martí de Centelles | 1469.9 | 8224 | 1167 | 1364322 | 2922.7121
8225 | Sant Martí d'Albars | 1554.17 | 8225 | 112 | 128693 | 2872.6116
8226 | Sant Martí de Tous | 1567.1 | 8226 | 1235 | 1656946 | 3354.1417
8227 | Sant Martí Sarroca | 1590.2 | 8227 | 3264 | 5860586 | 4488.8067
8228 | Sant Martí Sesgueioles | 1567.42 | 8228 | 343 | 513465 | 3742.4563
8229 | Sant Mateu de Bages | 1581.33 | 8229 | 603 | 1375164 | 5701.3433
8230 | Premià de Dalt | 1550.84 | 8230 | 10448 | 15114889 | 3616.6943
8231 | Sant Pere de Ribes | 1613.43 | 8231 | 30719 | 41175222 | 3350.9572
8232 | Sant Pere de Riudebitlles | 1602.28 | 8232 | 2368 | 3149362 | 3324.9177
8233 | Sant Pere de Torelló | 1511.89 | 8233 | 2419 | 2575857 | 2662.1093
8234 | Sant Pere de Vilamajor | 1546.38 | 8234 | 4472 | 7792937 | 4356.5167
8235 | Sant Pol de Mar | 1536.58 | 8235 | 5299 | 10231582 | 4827.1287
8236 | Sant Quintí de Mediona | 1607.22 | 8236 | 2254 | 2861751 | 3174.0805
8237 | Sant Quirze de Besora | 1502.81 | 8237 | 2167 | 2651049 | 3058.4322
8238 | Sant Quirze del Vallès | 1569.84 | 8238 | 20141 | 27784938 | 3448.8032
8239 | Sant Quirze Safaja | 1333.09 | 8239 | 627 | 1554420 | 6197.8469
8240 | Sant Sadurní d'Anoia | 1565.92 | 8240 | 12887 | 18758027 | 3638.9437
8241 | Sant Sadurní d'Osormort | 1487.44 | 8241 | 78 | 178515 | 5721.6346
8242 | Marganell | 1523.34 | 8242 | 266 | 464661 | 4367.1147
8243 | Santa Cecília de Voltregà | 1554.11 | 8243 | 187 | 376977 | 5039.7995
8244 | Santa Coloma de Cervelló | 1604.72 | 8244 | 8218 | 9463708 | 2878.9572
8245 | Santa Coloma de Gramenet | 1577.24 | 8245 | 119215 | 98397670 | 2063.4499
8246 | Santa Eugènia de Berga | 1520.43 | 8246 | 2248 | 3135415 | 3486.8939
8247 | Santa Eulàlia de Riuprimer | 1520.78 | 8247 | 1345 | 1964920 | 3652.2677
8248 | Santa Eulàlia de Ronçana | 1555.71 | 8248 | 7288 | 10986091 | 3768.5548
8249 | Santa Fe del Penedès | 1579.08 | 8249 | 374 | 630952 | 4217.5936
8250 | Santa Margarida de Montbui | 1559.19 | 8250 | 9980 | 10502016 | 2630.7655
8251 | Santa Margarida i els Monjos | 1576.32 | 8251 | 7611 | 8932266 | 2933.9988
8252 | Barberà del Vallès | 1575.05 | 8252 | 33091 | 36901748 | 2787.8991
8253 | Santa Maria de Besora | 1475.74 | 8253 | 150 | 242828 | 4047.1333
8254 | l'Esquirol | 1506.64 | 8254 | 2181 | 3481429 | 3990.6339
8255 | Santa Maria de Merlès | 1553.71 | 8255 | 184 | 498546 | 6773.7228
8256 | Santa Maria de Martorelles | 1535.23 | 8256 | 893 | 1226245 | 3432.9367
8257 | Santa Maria de Miralles | 1552.22 | 8257 | 126 | 156102 | 3097.2619
8258 | Santa Maria d'Oló | 1525.29 | 8258 | 1025 | 1762781 | 4299.4659
8259 | Santa Maria de Palautordera | 1527.91 | 8259 | 9423 | 13414077 | 3558.8658
8260 | Santa Perpètua de Mogoda | 1521.81 | 8260 | 25799 | 29010403 | 2811.1945
8261 | Santa Susanna | 1536.29 | 8261 | 3446 | 6840288 | 4962.484
8262 | Sant Vicenç de Castellet | 1556.81 | 8262 | 9523 | 10877989 | 2855.7148
8263 | Sant Vicenç dels Horts | 1602.99 | 8263 | 28117 | 31059945 | 2761.6695
8264 | Sant Vicenç de Montalt | 1536.62 | 8264 | 6407 | 14501888 | 5658.6109
8265 | Sant Vicenç de Torelló | 1532.56 | 8265 | 2058 | 2934097 | 3564.2578
8266 | Cerdanyola del Vallès | 1578.63 | 8266 | 57403 | 70721833 | 3080.0582
8267 | Sentmenat | 1566.29 | 8267 | 9078 | 10949294 | 3015.3376
8268 | Cercs | 1415.04 | 8268 | 1145 | 2124962 | 4639.655
8269 | Seva | 1476.11 | 8269 | 3519 | 5305604 | 3769.2555
8270 | Sitges | 1582.64 | 8270 | 29307 | 60807187 | 5187.0873
8271 | Sobremunt | 1541.09 | 8271 | 79 | 125140 | 3960.1266
8272 | Sora | 1503.18 | 8272 | 209 | 341640 | 4086.6029
8273 | Subirats | 1557.19 | 8273 | 3044 | 5186893 | 4259.9318
8274 | Súria | 1595.74 | 8274 | 5942 | 7385386 | 3107.2812
8275 | Tavèrnoles | 1470.44 | 8275 | 316 | 768990 | 6083.7816
8276 | Tagamanent | 1484.03 | 8276 | 323 | 663028 | 5131.7957
8277 | Talamanca | 1503.89 | 8277 | 206 | 427246 | 5185.0243
8278 | Taradell | 1507.47 | 8278 | 6489 | 8909797 | 3432.6541
8279 | Terrassa | 1565.35 | 8279 | 220556 | 241036377 | 2732.1449
8280 | Tavertet | 1480.05 | 8280 | 111 | 296368 | 6674.955
8281 | Teià | 1556.94 | 8281 | 6397 | 9931322 | 3881.242
8282 | Tiana | 1557.9 | 8282 | 8840 | 11829579 | 3345.4692
8283 | Tona | 1550.41 | 8283 | 8241 | 9194439 | 2789.2364
8284 | Tordera | 1550.84 | 8284 | 17216 | 23534428 | 3417.5227
8285 | Torelló | 1549.7 | 8285 | 14347 | 17058736 | 2972.5267
8286 | la Torre de Claramunt | 1581.88 | 8286 | 3714 | 5462528 | 3676.9844
8287 | Torrelavit | 1599.2 | 8287 | 1419 | 1661411 | 2927.0807
8288 | Torrelles de Foix | 1570.36 | 8288 | 2348 | 3775843 | 4020.2758
8289 | Torrelles de Llobregat | 1568.54 | 8289 | 6041 | 8808920 | 3645.4726
8290 | Ullastrell | 1553.86 | 8290 | 2093 | 2751497 | 3286.5468
8291 | Vacarisses | 1534.73 | 8291 | 6688 | 10276936 | 3841.558
8292 | Vallbona d'Anoia | 1580.32 | 8292 | 1373 | 1557490 | 2835.925
8293 | Vallcebre | 1486.4 | 8293 | 250 | 360304 | 3603.04
8294 | Vallgorguina | 1540.91 | 8294 | 2891 | 4844476 | 4189.2736
8295 | Vallirana | 1514 | 8295 | 15006 | 20984816 | 3496.0709
8296 | Vallromanes | 1554.09 | 8296 | 2579 | 5039674 | 4885.2986
8297 | Veciana | 1570.18 | 8297 | 182 | 394072 | 5413.0769
8298 | Vic | 1523.72 | 8298 | 46214 | 55496596 | 3002.1528
8299 | Vilada | 1514.4 | 8299 | 416 | 767927 | 4614.9459
8300 | Viladecavalls | 1566.42 | 8300 | 7512 | 10137196 | 3373.6675
8301 | Viladecans | 1611.03 | 8301 | 66611 | 70239883 | 2636.1968
8302 | Vilanova del Camí | 1579.47 | 8302 | 12458 | 13266447 | 2662.2345
8303 | Vilanova de Sau | 1486.18 | 8303 | 299 | 548372 | 4585.0502
8304 | Vilobí del Penedès | 1586.51 | 8304 | 1107 | 1702003 | 3843.7285
8305 | Vilafranca del Penedès | 1577.7 | 8305 | 39746 | 51776726 | 3256.7256
8306 | Vilalba Sasserra | 1504.85 | 8306 | 716 | 1121631 | 3916.3094
8307 | Vilanova i la Geltrú | 1587.3 | 8307 | 67086 | 87576232 | 3263.5808
8308 | Viver i Serrateix | 1579.06 | 8308 | 168 | 500250 | 7444.1964
8901 | Rupit i Pruit | 1454.78 | 8901 | 279 | 582550 | 5219.9821
8902 | Vilanova del Vallès | 1550.76 | 8902 | 5432 | 8526121 | 3924.0248
8903 | Sant Julià de Cerdanyola | 1481.9 | 8903 | 228 | 441116 | 4836.7982
8904 | Badia del Vallès | 1572.85 | 8904 | 13380 | 12503483 | 2336.2263
8905 | la Palma de Cervelló | 1554.69 | 8905 | 2954 | 4921514 | 4165.1269

## Full1 (hidden)
Data | Hora | Mitjana prod % | Consum domèstic % |  | Mitjana prod | unitats per programari
Gener | 0:00-1:00 | 0% |  | 0:00-1:00 | 0% | €/any
Gener | 1:00-2:00 | 0% |  | 1:00-2:00 | 0% | €/CUPs
Gener | 2:00-3:00 | 0% |  | 2:00-3:00 | 0%
Gener | 3:00-4:00 | 0% |  | 3:00-4:00 | 0%
Gener | 4:00-5:00 | 0% |  | 4:00-5:00 | 0.04248%
Gener | 5:00-6:00 | 0% |  | 5:00-6:00 | 0.5526%
Gener | 6:00-7:00 | 0% |  | 6:00-7:00 | 2.546%
Gener | 7:00-8:00 | 0.0002929% |  | 7:00-8:00 | 5.888%
Gener | 8:00-9:00 | 0.001483% |  | 8:00-9:00 | 9.347%
Gener | 9:00-10:00 | 0.007048% |  | 9:00-10:00 | 12.06%
Gener | 10:00-11:00 | 0.01236% |  | 10:00-11:00 | 13.71%
Gener | 11:00-12:00 | 0.01102% |  | 11:00-12:00 | 14.18%
Gener | 12:00-13:00 | 0.01853% |  | 12:00-13:00 | 13.47%
Gener | 13:00-14:00 | 0.01114% |  | 13:00-14:00 | 11.65%
Gener | 14:00-15:00 | 0.007007% |  | 14:00-15:00 | 8.736%
Gener | 15:00-16:00 | 0.001573% |  | 15:00-16:00 | 5.172%
Gener | 16:00-17:00 | 0% |  | 16:00-17:00 | 2.181%
Gener | 17:00-18:00 | 0% |  | 17:00-18:00 | 0.4431%
Gener | 18:00-19:00 | 0% |  | 18:00-19:00 | 0.02824%
Gener | 19:00-20:00 | 0% |  | 19:00-20:00 | 0%
Gener | 20:00-21:00 | 0% |  | 20:00-21:00 | 0%
Gener | 21:00-22:00 | 0% |  | 21:00-22:00 | 0%
Gener | 22:00-23:00 | 0% |  | 22:00-23:00 | 0%
Gener | 23:00-0:00 | 0% |  | 23:00-0:00 | 0%
Gener | 0:00-1:00 | 0%
Gener | 1:00-2:00 | 0%
Gener | 2:00-3:00 | 0%
Gener | 3:00-4:00 | 0%
Gener | 4:00-5:00 | 0%
Gener | 5:00-6:00 | 0%
Gener | 6:00-7:00 | 0%
Gener | 7:00-8:00 | 0.004169%
Gener | 8:00-9:00 | 0.01372%
Gener | 9:00-10:00 | 0.0149%
Gener | 10:00-11:00 | 0.009874%
Gener | 11:00-12:00 | 0.02079%
Gener | 12:00-13:00 | 0.0329%
Gener | 13:00-14:00 | 0.02345%
Gener | 14:00-15:00 | 0.01394%
Gener | 15:00-16:00 | 0.003055%
Gener | 16:00-17:00 | 0%
Gener | 17:00-18:00 | 0%
Gener | 18:00-19:00 | 0%
Gener | 19:00-20:00 | 0%
Gener | 20:00-21:00 | 0%
Gener | 21:00-22:00 | 0%
Gener | 22:00-23:00 | 0%
Gener | 23:00-0:00 | 0%
Gener | 0:00-1:00 | 0%
Gener | 1:00-2:00 | 0%
Gener | 2:00-3:00 | 0%
Gener | 3:00-4:00 | 0%
Gener | 4:00-5:00 | 0%
Gener | 5:00-6:00 | 0%
Gener | 6:00-7:00 | 0%
Gener | 7:00-8:00 | 0.0006299%
Gener | 8:00-9:00 | 0.002433%
Gener | 9:00-10:00 | 0.005757%
Gener | 10:00-11:00 | 0.02164%
Gener | 11:00-12:00 | 0.01855%
Gener | 12:00-13:00 | 0.02409%
Gener | 13:00-14:00 | 0.01129%
Gener | 14:00-15:00 | 0.001466%
Gener | 15:00-16:00 | 0.0002743%
Gener | 16:00-17:00 | 0%
Gener | 17:00-18:00 | 0%
Gener | 18:00-19:00 | 0%
Gener | 19:00-20:00 | 0%
Gener | 20:00-21:00 | 0%
Gener | 21:00-22:00 | 0%
Gener | 22:00-23:00 | 0%
Gener | 23:00-0:00 | 0%
Gener | 0:00-1:00 | 0%
Gener | 1:00-2:00 | 0%
Gener | 2:00-3:00 | 0%
Gener | 3:00-4:00 | 0%
Gener | 4:00-5:00 | 0%
Gener | 5:00-6:00 | 0%
Gener | 6:00-7:00 | 0%
Gener | 7:00-8:00 | 0.00219%
Gener | 8:00-9:00 | 0.007278%
Gener | 9:00-10:00 | 0.01489%
Gener | 10:00-11:00 | 0.008607%
Gener | 11:00-12:00 | 0.006133%
Gener | 12:00-13:00 | 0.007351%
Gener | 13:00-14:00 | 0.004599%
Gener | 14:00-15:00 | 0.002498%
Gener | 15:00-16:00 | 0.0004095%
Gener | 16:00-17:00 | 0%
Gener | 17:00-18:00 | 0%
Gener | 18:00-19:00 | 0%
Gener | 19:00-20:00 | 0%
Gener | 20:00-21:00 | 0%
Gener | 21:00-22:00 | 0%
Gener | 22:00-23:00 | 0%
Gener | 23:00-0:00 | 0%
Gener | 0:00-1:00 | 0%
Gener | 1:00-2:00 | 0%
Gener | 2:00-3:00 | 0%
Gener | 3:00-4:00 | 0%
Gener | 4:00-5:00 | 0%
Gener | 5:00-6:00 | 0%
Gener | 6:00-7:00 | 0%
Gener | 7:00-8:00 | 0.001857%
Gener | 8:00-9:00 | 0.005545%
Gener | 9:00-10:00 | 0.01709%
Gener | 10:00-11:00 | 0.03041%
Gener | 11:00-12:00 | 0.03113%
Gener | 12:00-13:00 | 0.02735%
Gener | 13:00-14:00 | 0.02078%
Gener | 14:00-15:00 | 0.01462%
Gener | 15:00-16:00 | 0.004713%
Gener | 16:00-17:00 | 0%
Gener | 17:00-18:00 | 0%
Gener | 18:00-19:00 | 0%
Gener | 19:00-20:00 | 0%
Gener | 20:00-21:00 | 0%
Gener | 21:00-22:00 | 0%
Gener | 22:00-23:00 | 0%
Gener | 23:00-0:00 | 0%
Gener | 0:00-1:00 | 0%
Gener | 1:00-2:00 | 0%
Gener | 2:00-3:00 | 0%
Gener | 3:00-4:00 | 0%
Gener | 4:00-5:00 | 0%
Gener | 5:00-6:00 | 0%
Gener | 6:00-7:00 | 0%
Gener | 7:00-8:00 | 0.003367%
Gener | 8:00-9:00 | 0.0144%
Gener | 9:00-10:00 | 0.02737%
Gener | 10:00-11:00 | 0.0327%
Gener | 11:00-12:00 | 0.03437%
Gener | 12:00-13:00 | 0.03417%
Gener | 13:00-14:00 | 0.02738%
Gener | 14:00-15:00 | 0.00974%
Gener | 15:00-16:00 | 0.002607%
Gener | 16:00-17:00 | 0%
Gener | 17:00-18:00 | 0%
Gener | 18:00-19:00 | 0%
Gener | 19:00-20:00 | 0%
Gener | 20:00-21:00 | 0%
Gener | 21:00-22:00 | 0%
Gener | 22:00-23:00 | 0%
Gener | 23:00-0:00 | 0%
Gener | 0:00-1:00 | 0%
Gener | 1:00-2:00 | 0%
Gener | 2:00-3:00 | 0%
Gener | 3:00-4:00 | 0%
Gener | 4:00-5:00 | 0%
Gener | 5:00-6:00 | 0%
Gener | 6:00-7:00 | 0%
Gener | 7:00-8:00 | 0.002895%
Gener | 8:00-9:00 | 0.007007%
Gener | 9:00-10:00 | 0.01258%
Gener | 10:00-11:00 | 0.01307%
Gener | 11:00-12:00 | 0.01941%
Gener | 12:00-13:00 | 0.02669%
Gener | 13:00-14:00 | 0.01898%
Gener | 14:00-15:00 | 0.007569%
Gener | 15:00-16:00 | 0.00339%
Gener | 16:00-17:00 | 0%
Gener | 17:00-18:00 | 0%
Gener | 18:00-19:00 | 0%
Gener | 19:00-20:00 | 0%
Gener | 20:00-21:00 | 0%
Gener | 21:00-22:00 | 0%
Gener | 22:00-23:00 | 0%
Gener | 23:00-0:00 | 0%
Gener | 0:00-1:00 | 0%
Gener | 1:00-2:00 | 0%
Gener | 2:00-3:00 | 0%
Gener | 3:00-4:00 | 0%
Gener | 4:00-5:00 | 0%
Gener | 5:00-6:00 | 0%
Gener | 6:00-7:00 | 0%
Gener | 7:00-8:00 | 0.004195%
Gener | 8:00-9:00 | 0.01729%
Gener | 9:00-10:00 | 0.02723%
Gener | 10:00-11:00 | 0.03242%
Gener | 11:00-12:00 | 0.03436%
Gener | 12:00-13:00 | 0.03071%
Gener | 13:00-14:00 | 0.02525%
Gener | 14:00-15:00 | 0.01539%
Gener | 15:00-16:00 | 0.002504%
Gener | 16:00-17:00 | 0%
Gener | 17:00-18:00 | 0%
Gener | 18:00-19:00 | 0%
Gener | 19:00-20:00 | 0%
Gener | 20:00-21:00 | 0%
Gener | 21:00-22:00 | 0%
Gener | 22:00-23:00 | 0%
Gener | 23:00-0:00 | 0%
Gener | 0:00-1:00 | 0%
Gener | 1:00-2:00 | 0%
Gener | 2:00-3:00 | 0%
Gener | 3:00-4:00 | 0%
Gener | 4:00-5:00 | 0%
Gener | 5:00-6:00 | 0%
Gener | 6:00-7:00 | 0%
Gener | 7:00-8:00 | 0.001062%
Gener | 8:00-9:00 | 0.004868%
Gener | 9:00-10:00 | 0.01587%
Gener | 10:00-11:00 | 0.02382%
Gener | 11:00-12:00 | 0.01653%
Gener | 12:00-13:00 | 0.01276%
Gener | 13:00-14:00 | 0.01535%
Gener | 14:00-15:00 | 0.01829%
Gener | 15:00-16:00 | 0.004504%
Gener | 16:00-17:00 | 0%
Gener | 17:00-18:00 | 0%
Gener | 18:00-19:00 | 0%
Gener | 19:00-20:00 | 0%
Gener | 20:00-21:00 | 0%
Gener | 21:00-22:00 | 0%
Gener | 22:00-23:00 | 0%
Gener | 23:00-0:00 | 0%
Gener | 0:00-1:00 | 0%
Gener | 1:00-2:00 | 0%
Gener | 2:00-3:00 | 0%
Gener | 3:00-4:00 | 0%
Gener | 4:00-5:00 | 0%
Gener | 5:00-6:00 | 0%
Gener | 6:00-7:00 | 0%
Gener | 7:00-8:00 | 0.002304%
Gener | 8:00-9:00 | 0.01419%
Gener | 9:00-10:00 | 0.01753%
Gener | 10:00-11:00 | 0.03202%
Gener | 11:00-12:00 | 0.03228%
Gener | 12:00-13:00 | 0.03263%
Gener | 13:00-14:00 | 0.02319%
Gener | 14:00-15:00 | 0.01204%
Gener | 15:00-16:00 | 0.005973%
Gener | 16:00-17:00 | 0%
Gener | 17:00-18:00 | 0%
Gener | 18:00-19:00 | 0%
Gener | 19:00-20:00 | 0%
Gener | 20:00-21:00 | 0%
Gener | 21:00-22:00 | 0%
Gener | 22:00-23:00 | 0%
Gener | 23:00-0:00 | 0%
Gener | 0:00-1:00 | 0%
Gener | 1:00-2:00 | 0%
Gener | 2:00-3:00 | 0%
Gener | 3:00-4:00 | 0%
Gener | 4:00-5:00 | 0%
Gener | 5:00-6:00 | 0%
Gener | 6:00-7:00 | 0%
Gener | 7:00-8:00 | 0.00346%
Gener | 8:00-9:00 | 0.009263%
Gener | 9:00-10:00 | 0.01553%
Gener | 10:00-11:00 | 0.02434%
Gener | 11:00-12:00 | 0.03432%
Gener | 12:00-13:00 | 0.02887%
Gener | 13:00-14:00 | 0.02565%
Gener | 14:00-15:00 | 0.01895%
Gener | 15:00-16:00 | 0.006845%
Gener | 16:00-17:00 | 0%
Gener | 17:00-18:00 | 0%
Gener | 18:00-19:00 | 0%
Gener | 19:00-20:00 | 0%
Gener | 20:00-21:00 | 0%
Gener | 21:00-22:00 | 0%
Gener | 22:00-23:00 | 0%
Gener | 23:00-0:00 | 0%
Gener | 0:00-1:00 | 0%
Gener | 1:00-2:00 | 0%
Gener | 2:00-3:00 | 0%
Gener | 3:00-4:00 | 0%
Gener | 4:00-5:00 | 0%
Gener | 5:00-6:00 | 0%
Gener | 6:00-7:00 | 0%
Gener | 7:00-8:00 | 0.004855%
Gener | 8:00-9:00 | 0.01876%
Gener | 9:00-10:00 | 0.02933%
Gener | 10:00-11:00 | 0.0359%
Gener | 11:00-12:00 | 0.03822%
Gener | 12:00-13:00 | 0.03631%
Gener | 13:00-14:00 | 0.03011%
Gener | 14:00-15:00 | 0.02016%
Gener | 15:00-16:00 | 0.007221%
Gener | 16:00-17:00 | 0%
Gener | 17:00-18:00 | 0%
Gener | 18:00-19:00 | 0%
Gener | 19:00-20:00 | 0%
Gener | 20:00-21:00 | 0%
Gener | 21:00-22:00 | 0%
Gener | 22:00-23:00 | 0%
Gener | 23:00-0:00 | 0%
Gener | 0:00-1:00 | 0%
Gener | 1:00-2:00 | 0%
Gener | 2:00-3:00 | 0%
Gener | 3:00-4:00 | 0%
Gener | 4:00-5:00 | 0%
Gener | 5:00-6:00 | 0%
Gener | 6:00-7:00 | 0%
Gener | 7:00-8:00 | 0.004882%
Gener | 8:00-9:00 | 0.01664%
Gener | 9:00-10:00 | 0.02539%
Gener | 10:00-11:00 | 0.03092%
Gener | 11:00-12:00 | 0.03639%
Gener | 12:00-13:00 | 0.03115%
Gener | 13:00-14:00 | 0.02644%
Gener | 14:00-15:00 | 0.0148%
Gener | 15:00-16:00 | 0.007093%
Gener | 16:00-17:00 | 0%
Gener | 17:00-18:00 | 0%
Gener | 18:00-19:00 | 0%
Gener | 19:00-20:00 | 0%
Gener | 20:00-21:00 | 0%
Gener | 21:00-22:00 | 0%
Gener | 22:00-23:00 | 0%
Gener | 23:00-0:00 | 0%
Gener | 0:00-1:00 | 0%
Gener | 1:00-2:00 | 0%
Gener | 2:00-3:00 | 0%
Gener | 3:00-4:00 | 0%
Gener | 4:00-5:00 | 0%
Gener | 5:00-6:00 | 0%
Gener | 6:00-7:00 | 0%
Gener | 7:00-8:00 | 0.002318%
Gener | 8:00-9:00 | 0.01498%
Gener | 9:00-10:00 | 0.01645%
Gener | 10:00-11:00 | 0.007916%
Gener | 11:00-12:00 | 0.01037%
Gener | 12:00-13:00 | 0.008254%
Gener | 13:00-14:00 | 0.006013%
Gener | 14:00-15:00 | 0.007007%
Gener | 15:00-16:00 | 0.004363%
Gener | 16:00-17:00 | 0%
Gener | 17:00-18:00 | 0%
Gener | 18:00-19:00 | 0%
Gener | 19:00-20:00 | 0%
Gener | 20:00-21:00 | 0%
Gener | 21:00-22:00 | 0%
Gener | 22:00-23:00 | 0%
Gener | 23:00-0:00 | 0%
Gener | 0:00-1:00 | 0%
Gener | 1:00-2:00 | 0%
Gener | 2:00-3:00 | 0%
Gener | 3:00-4:00 | 0%
Gener | 4:00-5:00 | 0%
Gener | 5:00-6:00 | 0%
Gener | 6:00-7:00 | 0%
Gener | 7:00-8:00 | 0.0008409%
Gener | 8:00-9:00 | 0.003637%
Gener | 9:00-10:00 | 0.01268%
Gener | 10:00-11:00 | 0.0167%
Gener | 11:00-12:00 | 0.02081%
Gener | 12:00-13:00 | 0.01994%
Gener | 13:00-14:00 | 0.0179%
Gener | 14:00-15:00 | 0.01632%
Gener | 15:00-16:00 | 0.007554%
Gener | 16:00-17:00 | 0%
Gener | 17:00-18:00 | 0%
Gener | 18:00-19:00 | 0%
Gener | 19:00-20:00 | 0%
Gener | 20:00-21:00 | 0%
Gener | 21:00-22:00 | 0%
Gener | 22:00-23:00 | 0%
Gener | 23:00-0:00 | 0%
Gener | 0:00-1:00 | 0%
Gener | 1:00-2:00 | 0%
Gener | 2:00-3:00 | 0%
Gener | 3:00-4:00 | 0%
Gener | 4:00-5:00 | 0%
Gener | 5:00-6:00 | 0%
Gener | 6:00-7:00 | 0%
Gener | 7:00-8:00 | 0.006221%
Gener | 8:00-9:00 | 0.02146%
Gener | 9:00-10:00 | 0.03298%
Gener | 10:00-11:00 | 0.03905%
Gener | 11:00-12:00 | 0.04154%
Gener | 12:00-13:00 | 0.03956%
Gener | 13:00-14:00 | 0.0332%
Gener | 14:00-15:00 | 0.02282%
Gener | 15:00-16:00 | 0.009058%
Gener | 16:00-17:00 | 0%
Gener | 17:00-18:00 | 0%
Gener | 18:00-19:00 | 0%
Gener | 19:00-20:00 | 0%
Gener | 20:00-21:00 | 0%
Gener | 21:00-22:00 | 0%
Gener | 22:00-23:00 | 0%
Gener | 23:00-0:00 | 0%
Gener | 0:00-1:00 | 0%
Gener | 1:00-2:00 | 0%
Gener | 2:00-3:00 | 0%
Gener | 3:00-4:00 | 0%
Gener | 4:00-5:00 | 0%
Gener | 5:00-6:00 | 0%
Gener | 6:00-7:00 | 0%
Gener | 7:00-8:00 | 0.005701%
Gener | 8:00-9:00 | 0.01974%
Gener | 9:00-10:00 | 0.03063%
Gener | 10:00-11:00 | 0.03619%
Gener | 11:00-12:00 | 0.03702%
Gener | 12:00-13:00 | 0.03208%
Gener | 13:00-14:00 | 0.02086%
Gener | 14:00-15:00 | 0.01398%
Gener | 15:00-16:00 | 0.007213%
Gener | 16:00-17:00 | 0%
Gener | 17:00-18:00 | 0%
Gener | 18:00-19:00 | 0%
Gener | 19:00-20:00 | 0%
Gener | 20:00-21:00 | 0%
Gener | 21:00-22:00 | 0%
Gener | 22:00-23:00 | 0%
Gener | 23:00-0:00 | 0%
Gener | 0:00-1:00 | 0%
Gener | 1:00-2:00 | 0%
Gener | 2:00-3:00 | 0%
Gener | 3:00-4:00 | 0%
Gener | 4:00-5:00 | 0%
Gener | 5:00-6:00 | 0%
Gener | 6:00-7:00 | 0%
Gener | 7:00-8:00 | 0.00496%
Gener | 8:00-9:00 | 0.01125%
Gener | 9:00-10:00 | 0.01828%
Gener | 10:00-11:00 | 0.02652%
Gener | 11:00-12:00 | 0.03183%
Gener | 12:00-13:00 | 0.03134%
Gener | 13:00-14:00 | 0.02241%
Gener | 14:00-15:00 | 0.008602%
Gener | 15:00-16:00 | 0.005648%
Gener | 16:00-17:00 | 0%
Gener | 17:00-18:00 | 0%
Gener | 18:00-19:00 | 0%
Gener | 19:00-20:00 | 0%
Gener | 20:00-21:00 | 0%
Gener | 21:00-22:00 | 0%
Gener | 22:00-23:00 | 0%
Gener | 23:00-0:00 | 0%
Gener | 0:00-1:00 | 0%
Gener | 1:00-2:00 | 0%
Gener | 2:00-3:00 | 0%
Gener | 3:00-4:00 | 0%
Gener | 4:00-5:00 | 0%
Gener | 5:00-6:00 | 0%
Gener | 6:00-7:00 | 0%
Gener | 7:00-8:00 | 0.005645%
Gener | 8:00-9:00 | 0.01488%
Gener | 9:00-10:00 | 0.02576%
Gener | 10:00-11:00 | 0.03241%
Gener | 11:00-12:00 | 0.0374%
Gener | 12:00-13:00 | 0.03503%
Gener | 13:00-14:00 | 0.0297%
Gener | 14:00-15:00 | 0.02002%
Gener | 15:00-16:00 | 0.007521%
Gener | 16:00-17:00 | 0%
Gener | 17:00-18:00 | 0%
Gener | 18:00-19:00 | 0%
Gener | 19:00-20:00 | 0%
Gener | 20:00-21:00 | 0%
Gener | 21:00-22:00 | 0%
Gener | 22:00-23:00 | 0%
Gener | 23:00-0:00 | 0%
Gener | 0:00-1:00 | 0%
Gener | 1:00-2:00 | 0%
Gener | 2:00-3:00 | 0%
Gener | 3:00-4:00 | 0%
Gener | 4:00-5:00 | 0%
Gener | 5:00-6:00 | 0%
Gener | 6:00-7:00 | 0%
Gener | 7:00-8:00 | 0.004174%
Gener | 8:00-9:00 | 0.01668%
Gener | 9:00-10:00 | 0.0281%
Gener | 10:00-11:00 | 0.0351%
Gener | 11:00-12:00 | 0.03707%
Gener | 12:00-13:00 | 0.03519%
Gener | 13:00-14:00 | 0.03007%
Gener | 14:00-15:00 | 0.02108%
Gener | 15:00-16:00 | 0.008763%
Gener | 16:00-17:00 | 0%
Gener | 17:00-18:00 | 0%
Gener | 18:00-19:00 | 0%
Gener | 19:00-20:00 | 0%
Gener | 20:00-21:00 | 0%
Gener | 21:00-22:00 | 0%
Gener | 22:00-23:00 | 0%
Gener | 23:00-0:00 | 0%
Gener | 0:00-1:00 | 0%
Gener | 1:00-2:00 | 0%
Gener | 2:00-3:00 | 0%
Gener | 3:00-4:00 | 0%
Gener | 4:00-5:00 | 0%
Gener | 5:00-6:00 | 0%
Gener | 6:00-7:00 | 0%
Gener | 7:00-8:00 | 0.005861%
Gener | 8:00-9:00 | 0.01763%
Gener | 9:00-10:00 | 0.02941%
Gener | 10:00-11:00 | 0.03553%
Gener | 11:00-12:00 | 0.03748%
Gener | 12:00-13:00 | 0.03557%
Gener | 13:00-14:00 | 0.03034%
Gener | 14:00-15:00 | 0.02133%
Gener | 15:00-16:00 | 0.009027%
Gener | 16:00-17:00 | 0%
Gener | 17:00-18:00 | 0%
Gener | 18:00-19:00 | 0%
Gener | 19:00-20:00 | 0%
Gener | 20:00-21:00 | 0%
Gener | 21:00-22:00 | 0%
Gener | 22:00-23:00 | 0%
Gener | 23:00-0:00 | 0%
Gener | 0:00-1:00 | 0%
Gener | 1:00-2:00 | 0%
Gener | 2:00-3:00 | 0%
Gener | 3:00-4:00 | 0%
Gener | 4:00-5:00 | 0%
Gener | 5:00-6:00 | 0%
Gener | 6:00-7:00 | 0%
Gener | 7:00-8:00 | 0.005945%
Gener | 8:00-9:00 | 0.0147%
Gener | 9:00-10:00 | 0.01738%
Gener | 10:00-11:00 | 0.02126%
Gener | 11:00-12:00 | 0.03181%
Gener | 12:00-13:00 | 0.0273%
Gener | 13:00-14:00 | 0.01599%
Gener | 14:00-15:00 | 0.006009%
Gener | 15:00-16:00 | 0.002237%
Gener | 16:00-17:00 | 0%
Gener | 17:00-18:00 | 0%
Gener | 18:00-19:00 | 0%
Gener | 19:00-20:00 | 0%
Gener | 20:00-21:00 | 0%
Gener | 21:00-22:00 | 0%
Gener | 22:00-23:00 | 0%
Gener | 23:00-0:00 | 0%
Gener | 0:00-1:00 | 0%
Gener | 1:00-2:00 | 0%
Gener | 2:00-3:00 | 0%
Gener | 3:00-4:00 | 0%
Gener | 4:00-5:00 | 0%
Gener | 5:00-6:00 | 0%
Gener | 6:00-7:00 | 0%
Gener | 7:00-8:00 | 0.004705%
Gener | 8:00-9:00 | 0.01357%
Gener | 9:00-10:00 | 0.01917%
Gener | 10:00-11:00 | 0.0328%
Gener | 11:00-12:00 | 0.03608%
Gener | 12:00-13:00 | 0.03369%
Gener | 13:00-14:00 | 0.02946%
Gener | 14:00-15:00 | 0.02073%
Gener | 15:00-16:00 | 0.009008%
Gener | 16:00-17:00 | 0%
Gener | 17:00-18:00 | 0%
Gener | 18:00-19:00 | 0%
Gener | 19:00-20:00 | 0%
Gener | 20:00-21:00 | 0%
Gener | 21:00-22:00 | 0%
Gener | 22:00-23:00 | 0%
Gener | 23:00-0:00 | 0%
Gener | 0:00-1:00 | 0%
Gener | 1:00-2:00 | 0%
Gener | 2:00-3:00 | 0%
Gener | 3:00-4:00 | 0%
Gener | 4:00-5:00 | 0%
Gener | 5:00-6:00 | 0%
Gener | 6:00-7:00 | 0%
Gener | 7:00-8:00 | 0.003786%
Gener | 8:00-9:00 | 0.01031%
Gener | 9:00-10:00 | 0.01263%
Gener | 10:00-11:00 | 0.0167%
Gener | 11:00-12:00 | 0.01964%
Gener | 12:00-13:00 | 0.02164%
Gener | 13:00-14:00 | 0.0204%
Gener | 14:00-15:00 | 0.01346%
Gener | 15:00-16:00 | 0.006489%
Gener | 16:00-17:00 | 0%
Gener | 17:00-18:00 | 0%
Gener | 18:00-19:00 | 0%
Gener | 19:00-20:00 | 0%
Gener | 20:00-21:00 | 0%
Gener | 21:00-22:00 | 0%
Gener | 22:00-23:00 | 0%
Gener | 23:00-0:00 | 0%
Gener | 0:00-1:00 | 0%
Gener | 1:00-2:00 | 0%
Gener | 2:00-3:00 | 0%
Gener | 3:00-4:00 | 0%
Gener | 4:00-5:00 | 0%
Gener | 5:00-6:00 | 0%
Gener | 6:00-7:00 | 0%
Gener | 7:00-8:00 | 0.005619%
Gener | 8:00-9:00 | 0.003458%
Gener | 9:00-10:00 | 0.006409%
Gener | 10:00-11:00 | 0.01022%
Gener | 11:00-12:00 | 0.01568%
Gener | 12:00-13:00 | 0.01975%
Gener | 13:00-14:00 | 0.02399%
Gener | 14:00-15:00 | 0.02036%
Gener | 15:00-16:00 | 0.009614%
Gener | 16:00-17:00 | 0%
Gener | 17:00-18:00 | 0%
Gener | 18:00-19:00 | 0%
Gener | 19:00-20:00 | 0%
Gener | 20:00-21:00 | 0%
Gener | 21:00-22:00 | 0%
Gener | 22:00-23:00 | 0%
Gener | 23:00-0:00 | 0%
Gener | 0:00-1:00 | 0%
Gener | 1:00-2:00 | 0%
Gener | 2:00-3:00 | 0%
Gener | 3:00-4:00 | 0%
Gener | 4:00-5:00 | 0%
Gener | 5:00-6:00 | 0%
Gener | 6:00-7:00 | 0%
Gener | 7:00-8:00 | 0.004984%
Gener | 8:00-9:00 | 0.006972%
Gener | 9:00-10:00 | 0.01558%
Gener | 10:00-11:00 | 0.02698%
Gener | 11:00-12:00 | 0.03273%
Gener | 12:00-13:00 | 0.03344%
Gener | 13:00-14:00 | 0.03045%
Gener | 14:00-15:00 | 0.02229%
Gener | 15:00-16:00 | 0.009877%
Gener | 16:00-17:00 | 0%
Gener | 17:00-18:00 | 0%
Gener | 18:00-19:00 | 0%
Gener | 19:00-20:00 | 0%
Gener | 20:00-21:00 | 0%
Gener | 21:00-22:00 | 0%
Gener | 22:00-23:00 | 0%
Gener | 23:00-0:00 | 0%
Gener | 0:00-1:00 | 0%
Gener | 1:00-2:00 | 0%
Gener | 2:00-3:00 | 0%
Gener | 3:00-4:00 | 0%
Gener | 4:00-5:00 | 0%
Gener | 5:00-6:00 | 0%
Gener | 6:00-7:00 | 0%
Gener | 7:00-8:00 | 0.00667%
Gener | 8:00-9:00 | 0.01705%
Gener | 9:00-10:00 | 0.02721%
Gener | 10:00-11:00 | 0.03316%
Gener | 11:00-12:00 | 0.03773%
Gener | 12:00-13:00 | 0.03701%
Gener | 13:00-14:00 | 0.03184%
Gener | 14:00-15:00 | 0.02285%
Gener | 15:00-16:00 | 0.01053%
Gener | 16:00-17:00 | 0%
Gener | 17:00-18:00 | 0%
Gener | 18:00-19:00 | 0%
Gener | 19:00-20:00 | 0%
Gener | 20:00-21:00 | 0%
Gener | 21:00-22:00 | 0%
Gener | 22:00-23:00 | 0%
Gener | 23:00-0:00 | 0%
Gener | 0:00-1:00 | 0%
Gener | 1:00-2:00 | 0%
Gener | 2:00-3:00 | 0%
Gener | 3:00-4:00 | 0%
Gener | 4:00-5:00 | 0%
Gener | 5:00-6:00 | 0%
Gener | 6:00-7:00 | 0%
Gener | 7:00-8:00 | 0.004978%
Gener | 8:00-9:00 | 0.01375%
Gener | 9:00-10:00 | 0.02193%
Gener | 10:00-11:00 | 0.02982%
Gener | 11:00-12:00 | 0.03314%
Gener | 12:00-13:00 | 0.03089%
Gener | 13:00-14:00 | 0.02784%
Gener | 14:00-15:00 | 0.01568%
Gener | 15:00-16:00 | 0.004467%
Gener | 16:00-17:00 | 0%
Gener | 17:00-18:00 | 0%
Gener | 18:00-19:00 | 0%
Gener | 19:00-20:00 | 0%
Gener | 20:00-21:00 | 0%
Gener | 21:00-22:00 | 0%
Gener | 22:00-23:00 | 0%
Gener | 23:00-0:00 | 0%
Gener | 0:00-1:00 | 0%
Gener | 1:00-2:00 | 0%
Gener | 2:00-3:00 | 0%
Gener | 3:00-4:00 | 0%
Gener | 4:00-5:00 | 0%
Gener | 5:00-6:00 | 0%
Gener | 6:00-7:00 | 0%
Gener | 7:00-8:00 | 0.001434%
Gener | 8:00-9:00 | 0.005007%
Gener | 9:00-10:00 | 0.01037%
Gener | 10:00-11:00 | 0.01441%
Gener | 11:00-12:00 | 0.01907%
Gener | 12:00-13:00 | 0.01656%
Gener | 13:00-14:00 | 0.01434%
Gener | 14:00-15:00 | 0.005826%
Gener | 15:00-16:00 | 0.002664%
Gener | 16:00-17:00 | 0%
Gener | 17:00-18:00 | 0%
Gener | 18:00-19:00 | 0%
Gener | 19:00-20:00 | 0%
Gener | 20:00-21:00 | 0%
Gener | 21:00-22:00 | 0%
Gener | 22:00-23:00 | 0%
Gener | 23:00-0:00 | 0%
Gener | 0:00-1:00 | 0%
Gener | 1:00-2:00 | 0%
Gener | 2:00-3:00 | 0%
Gener | 3:00-4:00 | 0%
Gener | 4:00-5:00 | 0%
Gener | 5:00-6:00 | 0%
Gener | 6:00-7:00 | 0%
Gener | 7:00-8:00 | 0.006931%
Gener | 8:00-9:00 | 0.01346%
Gener | 9:00-10:00 | 0.01985%
Gener | 10:00-11:00 | 0.02694%
Gener | 11:00-12:00 | 0.0313%
Gener | 12:00-13:00 | 0.03159%
Gener | 13:00-14:00 | 0.02985%
Gener | 14:00-15:00 | 0.02118%
Gener | 15:00-16:00 | 0.008876%
Gener | 16:00-17:00 | 0%
Gener | 17:00-18:00 | 0%
Gener | 18:00-19:00 | 0%
Gener | 19:00-20:00 | 0%
Gener | 20:00-21:00 | 0%
Gener | 21:00-22:00 | 0%
Gener | 22:00-23:00 | 0%
Gener | 23:00-0:00 | 0%
Gener | 0:00-1:00 | 0%
Gener | 1:00-2:00 | 0%
Gener | 2:00-3:00 | 0%
Gener | 3:00-4:00 | 0%
Gener | 4:00-5:00 | 0%
Gener | 5:00-6:00 | 0%
Gener | 6:00-7:00 | 0%
Gener | 7:00-8:00 | 0.002216%
Gener | 8:00-9:00 | 0.009434%
Gener | 9:00-10:00 | 0.01356%
Gener | 10:00-11:00 | 0.01779%
Gener | 11:00-12:00 | 0.02437%
Gener | 12:00-13:00 | 0.02103%
Gener | 13:00-14:00 | 0.01223%
Gener | 14:00-15:00 | 0.009281%
Gener | 15:00-16:00 | 0.008044%
Gener | 16:00-17:00 | 0%
Gener | 17:00-18:00 | 0%
Gener | 18:00-19:00 | 0%
Gener | 19:00-20:00 | 0%
Gener | 20:00-21:00 | 0%
Gener | 21:00-22:00 | 0%
Gener | 22:00-23:00 | 0%
Gener | 23:00-0:00 | 0%
Febrer | 0:00-1:00 | 0%
Febrer | 1:00-2:00 | 0%
Febrer | 2:00-3:00 | 0%
Febrer | 3:00-4:00 | 0%
Febrer | 4:00-5:00 | 0%
Febrer | 5:00-6:00 | 0%
Febrer | 6:00-7:00 | 0%
Febrer | 7:00-8:00 | 0.006365%
Febrer | 8:00-9:00 | 0.01588%
Febrer | 9:00-10:00 | 0.02384%
Febrer | 10:00-11:00 | 0.03151%
Febrer | 11:00-12:00 | 0.03774%
Febrer | 12:00-13:00 | 0.0384%
Febrer | 13:00-14:00 | 0.03331%
Febrer | 14:00-15:00 | 0.02443%
Febrer | 15:00-16:00 | 0.01216%
Febrer | 16:00-17:00 | 4.966e-06%
Febrer | 17:00-18:00 | 0%
Febrer | 18:00-19:00 | 0%
Febrer | 19:00-20:00 | 0%
Febrer | 20:00-21:00 | 0%
Febrer | 21:00-22:00 | 0%
Febrer | 22:00-23:00 | 0%
Febrer | 23:00-0:00 | 0%
Febrer | 0:00-1:00 | 0%
Febrer | 1:00-2:00 | 0%
Febrer | 2:00-3:00 | 0%
Febrer | 3:00-4:00 | 0%
Febrer | 4:00-5:00 | 0%
Febrer | 5:00-6:00 | 0%
Febrer | 6:00-7:00 | 0%
Febrer | 7:00-8:00 | 0.007997%
Febrer | 8:00-9:00 | 0.01925%
Febrer | 9:00-10:00 | 0.02872%
Febrer | 10:00-11:00 | 0.03526%
Febrer | 11:00-12:00 | 0.03825%
Febrer | 12:00-13:00 | 0.03751%
Febrer | 13:00-14:00 | 0.03198%
Febrer | 14:00-15:00 | 0.02235%
Febrer | 15:00-16:00 | 0.00678%
Febrer | 16:00-17:00 | 2.283e-05%
Febrer | 17:00-18:00 | 0%
Febrer | 18:00-19:00 | 0%
Febrer | 19:00-20:00 | 0%
Febrer | 20:00-21:00 | 0%
Febrer | 21:00-22:00 | 0%
Febrer | 22:00-23:00 | 0%
Febrer | 23:00-0:00 | 0%
Febrer | 0:00-1:00 | 0%
Febrer | 1:00-2:00 | 0%
Febrer | 2:00-3:00 | 0%
Febrer | 3:00-4:00 | 0%
Febrer | 4:00-5:00 | 0%
Febrer | 5:00-6:00 | 0%
Febrer | 6:00-7:00 | 0%
Febrer | 7:00-8:00 | 0.001184%
Febrer | 8:00-9:00 | 0.005857%
Febrer | 9:00-10:00 | 0.02211%
Febrer | 10:00-11:00 | 0.03111%
Febrer | 11:00-12:00 | 0.03384%
Febrer | 12:00-13:00 | 0.03786%
Febrer | 13:00-14:00 | 0.03449%
Febrer | 14:00-15:00 | 0.02549%
Febrer | 15:00-16:00 | 0.01273%
Febrer | 16:00-17:00 | 5.571e-05%
Febrer | 17:00-18:00 | 0%
Febrer | 18:00-19:00 | 0%
Febrer | 19:00-20:00 | 0%
Febrer | 20:00-21:00 | 0%
Febrer | 21:00-22:00 | 0%
Febrer | 22:00-23:00 | 0%
Febrer | 23:00-0:00 | 0%
Febrer | 0:00-1:00 | 0%
Febrer | 1:00-2:00 | 0%
Febrer | 2:00-3:00 | 0%
Febrer | 3:00-4:00 | 0%
Febrer | 4:00-5:00 | 0%
Febrer | 5:00-6:00 | 0%
Febrer | 6:00-7:00 | 0%
Febrer | 7:00-8:00 | 0.009229%
Febrer | 8:00-9:00 | 0.02336%
Febrer | 9:00-10:00 | 0.03421%
Febrer | 10:00-11:00 | 0.04064%
Febrer | 11:00-12:00 | 0.04307%
Febrer | 12:00-13:00 | 0.04143%
Febrer | 13:00-14:00 | 0.03569%
Febrer | 14:00-15:00 | 0.02632%
Febrer | 15:00-16:00 | 0.01352%
Febrer | 16:00-17:00 | 0.0001051%
Febrer | 17:00-18:00 | 0%
Febrer | 18:00-19:00 | 0%
Febrer | 19:00-20:00 | 0%
Febrer | 20:00-21:00 | 0%
Febrer | 21:00-22:00 | 0%
Febrer | 22:00-23:00 | 0%
Febrer | 23:00-0:00 | 0%
Febrer | 0:00-1:00 | 0%
Febrer | 1:00-2:00 | 0%
Febrer | 2:00-3:00 | 0%
Febrer | 3:00-4:00 | 0%
Febrer | 4:00-5:00 | 0%
Febrer | 5:00-6:00 | 0%
Febrer | 6:00-7:00 | 0%
Febrer | 7:00-8:00 | 0.00909%
Febrer | 8:00-9:00 | 0.02273%
Febrer | 9:00-10:00 | 0.033%
Febrer | 10:00-11:00 | 0.03919%
Febrer | 11:00-12:00 | 0.04128%
Febrer | 12:00-13:00 | 0.03965%
Febrer | 13:00-14:00 | 0.03479%
Febrer | 14:00-15:00 | 0.02547%
Febrer | 15:00-16:00 | 0.01237%
Febrer | 16:00-17:00 | 0.000255%
Febrer | 17:00-18:00 | 0%
Febrer | 18:00-19:00 | 0%
Febrer | 19:00-20:00 | 0%
Febrer | 20:00-21:00 | 0%
Febrer | 21:00-22:00 | 0%
Febrer | 22:00-23:00 | 0%
Febrer | 23:00-0:00 | 0%
Febrer | 0:00-1:00 | 0%
Febrer | 1:00-2:00 | 0%
Febrer | 2:00-3:00 | 0%
Febrer | 3:00-4:00 | 0%
Febrer | 4:00-5:00 | 0%
Febrer | 5:00-6:00 | 0%
Febrer | 6:00-7:00 | 0%
Febrer | 7:00-8:00 | 0.005976%
Febrer | 8:00-9:00 | 0.00763%
Febrer | 9:00-10:00 | 0.01544%
Febrer | 10:00-11:00 | 0.01569%
Febrer | 11:00-12:00 | 0.02241%
Febrer | 12:00-13:00 | 0.01691%
Febrer | 13:00-14:00 | 0.0133%
Febrer | 14:00-15:00 | 0.00846%
Febrer | 15:00-16:00 | 0.005692%
Febrer | 16:00-17:00 | 0.0003169%
Febrer | 17:00-18:00 | 0%
Febrer | 18:00-19:00 | 0%
Febrer | 19:00-20:00 | 0%
Febrer | 20:00-21:00 | 0%
Febrer | 21:00-22:00 | 0%
Febrer | 22:00-23:00 | 0%
Febrer | 23:00-0:00 | 0%
Febrer | 0:00-1:00 | 0%
Febrer | 1:00-2:00 | 0%
Febrer | 2:00-3:00 | 0%
Febrer | 3:00-4:00 | 0%
Febrer | 4:00-5:00 | 0%
Febrer | 5:00-6:00 | 0%
Febrer | 6:00-7:00 | 0%
Febrer | 7:00-8:00 | 0.001536%
Febrer | 8:00-9:00 | 0.009858%
Febrer | 9:00-10:00 | 0.01783%
Febrer | 10:00-11:00 | 0.01631%
Febrer | 11:00-12:00 | 0.0247%
Febrer | 12:00-13:00 | 0.03483%
Febrer | 13:00-14:00 | 0.03615%
Febrer | 14:00-15:00 | 0.02704%
Febrer | 15:00-16:00 | 0.01426%
Febrer | 16:00-17:00 | 0.0008467%
Febrer | 17:00-18:00 | 0%
Febrer | 18:00-19:00 | 0%
Febrer | 19:00-20:00 | 0%
Febrer | 20:00-21:00 | 0%
Febrer | 21:00-22:00 | 0%
Febrer | 22:00-23:00 | 0%
Febrer | 23:00-0:00 | 0%
Febrer | 0:00-1:00 | 0%
Febrer | 1:00-2:00 | 0%
Febrer | 2:00-3:00 | 0%
Febrer | 3:00-4:00 | 0%
Febrer | 4:00-5:00 | 0%
Febrer | 5:00-6:00 | 0%
Febrer | 6:00-7:00 | 0%
Febrer | 7:00-8:00 | 0.00901%
Febrer | 8:00-9:00 | 0.02039%
Febrer | 9:00-10:00 | 0.03393%
Febrer | 10:00-11:00 | 0.04066%
Febrer | 11:00-12:00 | 0.04308%
Febrer | 12:00-13:00 | 0.04157%
Febrer | 13:00-14:00 | 0.03632%
Febrer | 14:00-15:00 | 0.02653%
Febrer | 15:00-16:00 | 0.01427%
Febrer | 16:00-17:00 | 0.0008548%
Febrer | 17:00-18:00 | 0%
Febrer | 18:00-19:00 | 0%
Febrer | 19:00-20:00 | 0%
Febrer | 20:00-21:00 | 0%
Febrer | 21:00-22:00 | 0%
Febrer | 22:00-23:00 | 0%
Febrer | 23:00-0:00 | 0%
Febrer | 0:00-1:00 | 0%
Febrer | 1:00-2:00 | 0%
Febrer | 2:00-3:00 | 0%
Febrer | 3:00-4:00 | 0%
Febrer | 4:00-5:00 | 0%
Febrer | 5:00-6:00 | 0%
Febrer | 6:00-7:00 | 0%
Febrer | 7:00-8:00 | 0.003985%
Febrer | 8:00-9:00 | 0.01136%
Febrer | 9:00-10:00 | 0.01976%
Febrer | 10:00-11:00 | 0.02853%
Febrer | 11:00-12:00 | 0.03223%
Febrer | 12:00-13:00 | 0.02543%
Febrer | 13:00-14:00 | 0.01678%
Febrer | 14:00-15:00 | 0.009602%
Febrer | 15:00-16:00 | 0.004107%
Febrer | 16:00-17:00 | 0.001466%
Febrer | 17:00-18:00 | 0%
Febrer | 18:00-19:00 | 0%
Febrer | 19:00-20:00 | 0%
Febrer | 20:00-21:00 | 0%
Febrer | 21:00-22:00 | 0%
Febrer | 22:00-23:00 | 0%
Febrer | 23:00-0:00 | 0%
Febrer | 0:00-1:00 | 0%
Febrer | 1:00-2:00 | 0%
Febrer | 2:00-3:00 | 0%
Febrer | 3:00-4:00 | 0%
Febrer | 4:00-5:00 | 0%
Febrer | 5:00-6:00 | 0%
Febrer | 6:00-7:00 | 0%
Febrer | 7:00-8:00 | 0.009683%
Febrer | 8:00-9:00 | 0.02173%
Febrer | 9:00-10:00 | 0.03137%
Febrer | 10:00-11:00 | 0.03378%
Febrer | 11:00-12:00 | 0.02741%
Febrer | 12:00-13:00 | 0.02422%
Febrer | 13:00-14:00 | 0.01151%
Febrer | 14:00-15:00 | 0.006137%
Febrer | 15:00-16:00 | 0.005205%
Febrer | 16:00-17:00 | 0.0009798%
Febrer | 17:00-18:00 | 0%
Febrer | 18:00-19:00 | 0%
Febrer | 19:00-20:00 | 0%
Febrer | 20:00-21:00 | 0%
Febrer | 21:00-22:00 | 0%
Febrer | 22:00-23:00 | 0%
Febrer | 23:00-0:00 | 0%
Febrer | 0:00-1:00 | 0%
Febrer | 1:00-2:00 | 0%
Febrer | 2:00-3:00 | 0%
Febrer | 3:00-4:00 | 0%
Febrer | 4:00-5:00 | 0%
Febrer | 5:00-6:00 | 0%
Febrer | 6:00-7:00 | 0%
Febrer | 7:00-8:00 | 0.0019%
Febrer | 8:00-9:00 | 0.003175%
Febrer | 9:00-10:00 | 0.006131%
Febrer | 10:00-11:00 | 0.00595%
Febrer | 11:00-12:00 | 0.006771%
Febrer | 12:00-13:00 | 0.007894%
Febrer | 13:00-14:00 | 0.00987%
Febrer | 14:00-15:00 | 0.01484%
Febrer | 15:00-16:00 | 0.006019%
Febrer | 16:00-17:00 | 0.001233%
Febrer | 17:00-18:00 | 0%
Febrer | 18:00-19:00 | 0%
Febrer | 19:00-20:00 | 0%
Febrer | 20:00-21:00 | 0%
Febrer | 21:00-22:00 | 0%
Febrer | 22:00-23:00 | 0%
Febrer | 23:00-0:00 | 0%
Febrer | 0:00-1:00 | 0%
Febrer | 1:00-2:00 | 0%
Febrer | 2:00-3:00 | 0%
Febrer | 3:00-4:00 | 0%
Febrer | 4:00-5:00 | 0%
Febrer | 5:00-6:00 | 0%
Febrer | 6:00-7:00 | 0%
Febrer | 7:00-8:00 | 0.001751%
Febrer | 8:00-9:00 | 0.004766%
Febrer | 9:00-10:00 | 0.008541%
Febrer | 10:00-11:00 | 0.02318%
Febrer | 11:00-12:00 | 0.03073%
Febrer | 12:00-13:00 | 0.03248%
Febrer | 13:00-14:00 | 0.01637%
Febrer | 14:00-15:00 | 0.007084%
Febrer | 15:00-16:00 | 0.003104%
Febrer | 16:00-17:00 | 0.0003932%
Febrer | 17:00-18:00 | 0%
Febrer | 18:00-19:00 | 0%
Febrer | 19:00-20:00 | 0%
Febrer | 20:00-21:00 | 0%
Febrer | 21:00-22:00 | 0%
Febrer | 22:00-23:00 | 0%
Febrer | 23:00-0:00 | 0%
Febrer | 0:00-1:00 | 0%
Febrer | 1:00-2:00 | 0%
Febrer | 2:00-3:00 | 0%
Febrer | 3:00-4:00 | 0%
Febrer | 4:00-5:00 | 0%
Febrer | 5:00-6:00 | 0%
Febrer | 6:00-7:00 | 0%
Febrer | 7:00-8:00 | 0.008476%
Febrer | 8:00-9:00 | 0.01596%
Febrer | 9:00-10:00 | 0.02538%
Febrer | 10:00-11:00 | 0.03125%
Febrer | 11:00-12:00 | 0.04218%
Febrer | 12:00-13:00 | 0.0411%
Febrer | 13:00-14:00 | 0.03212%
Febrer | 14:00-15:00 | 0.02621%
Febrer | 15:00-16:00 | 0.01335%
Febrer | 16:00-17:00 | 0.001428%
Febrer | 17:00-18:00 | 0%
Febrer | 18:00-19:00 | 0%
Febrer | 19:00-20:00 | 0%
Febrer | 20:00-21:00 | 0%
Febrer | 21:00-22:00 | 0%
Febrer | 22:00-23:00 | 0%
Febrer | 23:00-0:00 | 0%
Febrer | 0:00-1:00 | 0%
Febrer | 1:00-2:00 | 0%
Febrer | 2:00-3:00 | 0%
Febrer | 3:00-4:00 | 0%
Febrer | 4:00-5:00 | 0%
Febrer | 5:00-6:00 | 0%
Febrer | 6:00-7:00 | 0%
Febrer | 7:00-8:00 | 0.008838%
Febrer | 8:00-9:00 | 0.02456%
Febrer | 9:00-10:00 | 0.03609%
Febrer | 10:00-11:00 | 0.04214%
Febrer | 11:00-12:00 | 0.04554%
Febrer | 12:00-13:00 | 0.04394%
Febrer | 13:00-14:00 | 0.03485%
Febrer | 14:00-15:00 | 0.02549%
Febrer | 15:00-16:00 | 0.007517%
Febrer | 16:00-17:00 | 0.001666%
Febrer | 17:00-18:00 | 0%
Febrer | 18:00-19:00 | 0%
Febrer | 19:00-20:00 | 0%
Febrer | 20:00-21:00 | 0%
Febrer | 21:00-22:00 | 0%
Febrer | 22:00-23:00 | 0%
Febrer | 23:00-0:00 | 0%
Febrer | 0:00-1:00 | 0%
Febrer | 1:00-2:00 | 0%
Febrer | 2:00-3:00 | 0%
Febrer | 3:00-4:00 | 0%
Febrer | 4:00-5:00 | 0%
Febrer | 5:00-6:00 | 0%
Febrer | 6:00-7:00 | 0%
Febrer | 7:00-8:00 | 0.01097%
Febrer | 8:00-9:00 | 0.0259%
Febrer | 9:00-10:00 | 0.03717%
Febrer | 10:00-11:00 | 0.04431%
Febrer | 11:00-12:00 | 0.0471%
Febrer | 12:00-13:00 | 0.0456%
Febrer | 13:00-14:00 | 0.04032%
Febrer | 14:00-15:00 | 0.02834%
Febrer | 15:00-16:00 | 0.01214%
Febrer | 16:00-17:00 | 0.001743%
Febrer | 17:00-18:00 | 0%
Febrer | 18:00-19:00 | 0%
Febrer | 19:00-20:00 | 0%
Febrer | 20:00-21:00 | 0%
Febrer | 21:00-22:00 | 0%
Febrer | 22:00-23:00 | 0%
Febrer | 23:00-0:00 | 0%
Febrer | 0:00-1:00 | 0%
Febrer | 1:00-2:00 | 0%
Febrer | 2:00-3:00 | 0%
Febrer | 3:00-4:00 | 0%
Febrer | 4:00-5:00 | 0%
Febrer | 5:00-6:00 | 0%
Febrer | 6:00-7:00 | 0%
Febrer | 7:00-8:00 | 0.01283%
Febrer | 8:00-9:00 | 0.02752%
Febrer | 9:00-10:00 | 0.03881%
Febrer | 10:00-11:00 | 0.04544%
Febrer | 11:00-12:00 | 0.04805%
Febrer | 12:00-13:00 | 0.04636%
Febrer | 13:00-14:00 | 0.04039%
Febrer | 14:00-15:00 | 0.03062%
Febrer | 15:00-16:00 | 0.01733%
Febrer | 16:00-17:00 | 0.002213%
Febrer | 17:00-18:00 | 0%
Febrer | 18:00-19:00 | 0%
Febrer | 19:00-20:00 | 0%
Febrer | 20:00-21:00 | 0%
Febrer | 21:00-22:00 | 0%
Febrer | 22:00-23:00 | 0%
Febrer | 23:00-0:00 | 0%
Febrer | 0:00-1:00 | 0%
Febrer | 1:00-2:00 | 0%
Febrer | 2:00-3:00 | 0%
Febrer | 3:00-4:00 | 0%
Febrer | 4:00-5:00 | 0%
Febrer | 5:00-6:00 | 0%
Febrer | 6:00-7:00 | 1.921e-06%
Febrer | 7:00-8:00 | 0.01306%
Febrer | 8:00-9:00 | 0.02742%
Febrer | 9:00-10:00 | 0.03821%
Febrer | 10:00-11:00 | 0.04485%
Febrer | 11:00-12:00 | 0.04731%
Febrer | 12:00-13:00 | 0.04569%
Febrer | 13:00-14:00 | 0.04024%
Febrer | 14:00-15:00 | 0.03085%
Febrer | 15:00-16:00 | 0.01775%
Febrer | 16:00-17:00 | 0.002682%
Febrer | 17:00-18:00 | 0%
Febrer | 18:00-19:00 | 0%
Febrer | 19:00-20:00 | 0%
Febrer | 20:00-21:00 | 0%
Febrer | 21:00-22:00 | 0%
Febrer | 22:00-23:00 | 0%
Febrer | 23:00-0:00 | 0%
Febrer | 0:00-1:00 | 0%
Febrer | 1:00-2:00 | 0%
Febrer | 2:00-3:00 | 0%
Febrer | 3:00-4:00 | 0%
Febrer | 4:00-5:00 | 0%
Febrer | 5:00-6:00 | 0%
Febrer | 6:00-7:00 | 4.503e-06%
Febrer | 7:00-8:00 | 0.005144%
Febrer | 8:00-9:00 | 0.01373%
Febrer | 9:00-10:00 | 0.01868%
Febrer | 10:00-11:00 | 0.01295%
Febrer | 11:00-12:00 | 0.007543%
Febrer | 12:00-13:00 | 0.01642%
Febrer | 13:00-14:00 | 0.02272%
Febrer | 14:00-15:00 | 0.01104%
Febrer | 15:00-16:00 | 0.005374%
Febrer | 16:00-17:00 | 0.001348%
Febrer | 17:00-18:00 | 0%
Febrer | 18:00-19:00 | 0%
Febrer | 19:00-20:00 | 0%
Febrer | 20:00-21:00 | 0%
Febrer | 21:00-22:00 | 0%
Febrer | 22:00-23:00 | 0%
Febrer | 23:00-0:00 | 0%
Febrer | 0:00-1:00 | 0%
Febrer | 1:00-2:00 | 0%
Febrer | 2:00-3:00 | 0%
Febrer | 3:00-4:00 | 0%
Febrer | 4:00-5:00 | 0%
Febrer | 5:00-6:00 | 0%
Febrer | 6:00-7:00 | 5.861e-05%
Febrer | 7:00-8:00 | 0.0132%
Febrer | 8:00-9:00 | 0.02732%
Febrer | 9:00-10:00 | 0.03759%
Febrer | 10:00-11:00 | 0.04437%
Febrer | 11:00-12:00 | 0.04646%
Febrer | 12:00-13:00 | 0.04446%
Febrer | 13:00-14:00 | 0.03864%
Febrer | 14:00-15:00 | 0.02896%
Febrer | 15:00-16:00 | 0.01718%
Febrer | 16:00-17:00 | 0.003051%
Febrer | 17:00-18:00 | 0%
Febrer | 18:00-19:00 | 0%
Febrer | 19:00-20:00 | 0%
Febrer | 20:00-21:00 | 0%
Febrer | 21:00-22:00 | 0%
Febrer | 22:00-23:00 | 0%
Febrer | 23:00-0:00 | 0%
Febrer | 0:00-1:00 | 0%
Febrer | 1:00-2:00 | 0%
Febrer | 2:00-3:00 | 0%
Febrer | 3:00-4:00 | 0%
Febrer | 4:00-5:00 | 0%
Febrer | 5:00-6:00 | 0%
Febrer | 6:00-7:00 | 0.0001178%
Febrer | 7:00-8:00 | 0.01337%
Febrer | 8:00-9:00 | 0.02709%
Febrer | 9:00-10:00 | 0.0372%
Febrer | 10:00-11:00 | 0.04339%
Febrer | 11:00-12:00 | 0.04578%
Febrer | 12:00-13:00 | 0.0443%
Febrer | 13:00-14:00 | 0.03894%
Febrer | 14:00-15:00 | 0.02996%
Febrer | 15:00-16:00 | 0.01749%
Febrer | 16:00-17:00 | 0.003267%
Febrer | 17:00-18:00 | 0%
Febrer | 18:00-19:00 | 0%
Febrer | 19:00-20:00 | 0%
Febrer | 20:00-21:00 | 0%
Febrer | 21:00-22:00 | 0%
Febrer | 22:00-23:00 | 0%
Febrer | 23:00-0:00 | 0%
Febrer | 0:00-1:00 | 0%
Febrer | 1:00-2:00 | 0%
Febrer | 2:00-3:00 | 0%
Febrer | 3:00-4:00 | 0%
Febrer | 4:00-5:00 | 0%
Febrer | 5:00-6:00 | 0%
Febrer | 6:00-7:00 | 0.0002279%
Febrer | 7:00-8:00 | 0.01404%
Febrer | 8:00-9:00 | 0.02788%
Febrer | 9:00-10:00 | 0.038%
Febrer | 10:00-11:00 | 0.04337%
Febrer | 11:00-12:00 | 0.0457%
Febrer | 12:00-13:00 | 0.04398%
Febrer | 13:00-14:00 | 0.03376%
Febrer | 14:00-15:00 | 0.01446%
Febrer | 15:00-16:00 | 0.00401%
Febrer | 16:00-17:00 | 0.0007948%
Febrer | 17:00-18:00 | 0%
Febrer | 18:00-19:00 | 0%
Febrer | 19:00-20:00 | 0%
Febrer | 20:00-21:00 | 0%
Febrer | 21:00-22:00 | 0%
Febrer | 22:00-23:00 | 0%
Febrer | 23:00-0:00 | 0%
Febrer | 0:00-1:00 | 0%
Febrer | 1:00-2:00 | 0%
Febrer | 2:00-3:00 | 0%
Febrer | 3:00-4:00 | 0%
Febrer | 4:00-5:00 | 0%
Febrer | 5:00-6:00 | 0%
Febrer | 6:00-7:00 | 0.0003796%
Febrer | 7:00-8:00 | 0.005719%
Febrer | 8:00-9:00 | 0.01524%
Febrer | 9:00-10:00 | 0.03409%
Febrer | 10:00-11:00 | 0.0407%
Febrer | 11:00-12:00 | 0.04123%
Febrer | 12:00-13:00 | 0.0423%
Febrer | 13:00-14:00 | 0.038%
Febrer | 14:00-15:00 | 0.02951%
Febrer | 15:00-16:00 | 0.01734%
Febrer | 16:00-17:00 | 0.003999%
Febrer | 17:00-18:00 | 0%
Febrer | 18:00-19:00 | 0%
Febrer | 19:00-20:00 | 0%
Febrer | 20:00-21:00 | 0%
Febrer | 21:00-22:00 | 0%
Febrer | 22:00-23:00 | 0%
Febrer | 23:00-0:00 | 0%
Febrer | 0:00-1:00 | 0%
Febrer | 1:00-2:00 | 0%
Febrer | 2:00-3:00 | 0%
Febrer | 3:00-4:00 | 0%
Febrer | 4:00-5:00 | 0%
Febrer | 5:00-6:00 | 0%
Febrer | 6:00-7:00 | 0.0006892%
Febrer | 7:00-8:00 | 0.01369%
Febrer | 8:00-9:00 | 0.02719%
Febrer | 9:00-10:00 | 0.03734%
Febrer | 10:00-11:00 | 0.04349%
Febrer | 11:00-12:00 | 0.046%
Febrer | 12:00-13:00 | 0.04392%
Febrer | 13:00-14:00 | 0.03904%
Febrer | 14:00-15:00 | 0.03007%
Febrer | 15:00-16:00 | 0.01771%
Febrer | 16:00-17:00 | 0.004086%
Febrer | 17:00-18:00 | 0%
Febrer | 18:00-19:00 | 0%
Febrer | 19:00-20:00 | 0%
Febrer | 20:00-21:00 | 0%
Febrer | 21:00-22:00 | 0%
Febrer | 22:00-23:00 | 0%
Febrer | 23:00-0:00 | 0%
Febrer | 0:00-1:00 | 0%
Febrer | 1:00-2:00 | 0%
Febrer | 2:00-3:00 | 0%
Febrer | 3:00-4:00 | 0%
Febrer | 4:00-5:00 | 0%
Febrer | 5:00-6:00 | 0%
Febrer | 6:00-7:00 | 0.0003399%
Febrer | 7:00-8:00 | 0.006538%
Febrer | 8:00-9:00 | 0.02473%
Febrer | 9:00-10:00 | 0.03622%
Febrer | 10:00-11:00 | 0.04241%
Febrer | 11:00-12:00 | 0.04432%
Febrer | 12:00-13:00 | 0.03945%
Febrer | 13:00-14:00 | 0.02916%
Febrer | 14:00-15:00 | 0.02961%
Febrer | 15:00-16:00 | 0.01792%
Febrer | 16:00-17:00 | 0.00442%
Febrer | 17:00-18:00 | 0%
Febrer | 18:00-19:00 | 0%
Febrer | 19:00-20:00 | 0%
Febrer | 20:00-21:00 | 0%
Febrer | 21:00-22:00 | 0%
Febrer | 22:00-23:00 | 0%
Febrer | 23:00-0:00 | 0%
Febrer | 0:00-1:00 | 0%
Febrer | 1:00-2:00 | 0%
Febrer | 2:00-3:00 | 0%
Febrer | 3:00-4:00 | 0%
Febrer | 4:00-5:00 | 0%
Febrer | 5:00-6:00 | 0%
Febrer | 6:00-7:00 | 0.0009808%
Febrer | 7:00-8:00 | 0.008247%
Febrer | 8:00-9:00 | 0.02276%
Febrer | 9:00-10:00 | 0.03229%
Febrer | 10:00-11:00 | 0.04304%
Febrer | 11:00-12:00 | 0.04273%
Febrer | 12:00-13:00 | 0.04157%
Febrer | 13:00-14:00 | 0.0342%
Febrer | 14:00-15:00 | 0.02978%
Febrer | 15:00-16:00 | 0.01628%
Febrer | 16:00-17:00 | 0.003953%
Febrer | 17:00-18:00 | 0%
Febrer | 18:00-19:00 | 0%
Febrer | 19:00-20:00 | 0%
Febrer | 20:00-21:00 | 0%
Febrer | 21:00-22:00 | 0%
Febrer | 22:00-23:00 | 0%
Febrer | 23:00-0:00 | 0%
Febrer | 0:00-1:00 | 0%
Febrer | 1:00-2:00 | 0%
Febrer | 2:00-3:00 | 0%
Febrer | 3:00-4:00 | 0%
Febrer | 4:00-5:00 | 0%
Febrer | 5:00-6:00 | 0%
Febrer | 6:00-7:00 | 0.001143%
Febrer | 7:00-8:00 | 0.009168%
Febrer | 8:00-9:00 | 0.01972%
Febrer | 9:00-10:00 | 0.02713%
Febrer | 10:00-11:00 | 0.0288%
Febrer | 11:00-12:00 | 0.0346%
Febrer | 12:00-13:00 | 0.02003%
Febrer | 13:00-14:00 | 0.02108%
Febrer | 14:00-15:00 | 0.01111%
Febrer | 15:00-16:00 | 0.004391%
Febrer | 16:00-17:00 | 0.002526%
Febrer | 17:00-18:00 | 0%
Febrer | 18:00-19:00 | 0%
Febrer | 19:00-20:00 | 0%
Febrer | 20:00-21:00 | 0%
Febrer | 21:00-22:00 | 0%
Febrer | 22:00-23:00 | 0%
Febrer | 23:00-0:00 | 0%
Febrer | 0:00-1:00 | 0%
Febrer | 1:00-2:00 | 0%
Febrer | 2:00-3:00 | 0%
Febrer | 3:00-4:00 | 0%
Febrer | 4:00-5:00 | 0%
Febrer | 5:00-6:00 | 0%
Febrer | 6:00-7:00 | 0.0005076%
Febrer | 7:00-8:00 | 0.006301%
Febrer | 8:00-9:00 | 0.01036%
Febrer | 9:00-10:00 | 0.01502%
Febrer | 10:00-11:00 | 0.02322%
Febrer | 11:00-12:00 | 0.0275%
Febrer | 12:00-13:00 | 0.02035%
Febrer | 13:00-14:00 | 0.01588%
Febrer | 14:00-15:00 | 0.01895%
Febrer | 15:00-16:00 | 0.006822%
Febrer | 16:00-17:00 | 0.003109%
Febrer | 17:00-18:00 | 0%
Febrer | 18:00-19:00 | 0%
Febrer | 19:00-20:00 | 0%
Febrer | 20:00-21:00 | 0%
Febrer | 21:00-22:00 | 0%
Febrer | 22:00-23:00 | 0%
Febrer | 23:00-0:00 | 0%
Febrer | 0:00-1:00 | 0%
Febrer | 1:00-2:00 | 0%
Febrer | 2:00-3:00 | 0%
Febrer | 3:00-4:00 | 0%
Febrer | 4:00-5:00 | 0%
Febrer | 5:00-6:00 | 0%
Febrer | 6:00-7:00 | 0.0008171%
Febrer | 7:00-8:00 | 0.01087%
Febrer | 8:00-9:00 | 0.02587%
Febrer | 9:00-10:00 | 0.03824%
Febrer | 10:00-11:00 | 0.04223%
Febrer | 11:00-12:00 | 0.03732%
Febrer | 12:00-13:00 | 0.0349%
Febrer | 13:00-14:00 | 0.03652%
Febrer | 14:00-15:00 | 0.02094%
Febrer | 15:00-16:00 | 0.01211%
Febrer | 16:00-17:00 | 0.002429%
Febrer | 17:00-18:00 | 0%
Febrer | 18:00-19:00 | 0%
Febrer | 19:00-20:00 | 0%
Febrer | 20:00-21:00 | 0%
Febrer | 21:00-22:00 | 0%
Febrer | 22:00-23:00 | 0%
Febrer | 23:00-0:00 | 0%
Març | 0:00-1:00 | 0%
Març | 1:00-2:00 | 0%
Març | 2:00-3:00 | 0%
Març | 3:00-4:00 | 0%
Març | 4:00-5:00 | 0%
Març | 5:00-6:00 | 0%
Març | 6:00-7:00 | 0.001068%
Març | 7:00-8:00 | 0.004514%
Març | 8:00-9:00 | 0.01404%
Març | 9:00-10:00 | 0.02934%
Març | 10:00-11:00 | 0.03883%
Març | 11:00-12:00 | 0.04858%
Març | 12:00-13:00 | 0.04722%
Març | 13:00-14:00 | 0.04225%
Març | 14:00-15:00 | 0.03277%
Març | 15:00-16:00 | 0.01888%
Març | 16:00-17:00 | 0.005745%
Març | 17:00-18:00 | 0%
Març | 18:00-19:00 | 0%
Març | 19:00-20:00 | 0%
Març | 20:00-21:00 | 0%
Març | 21:00-22:00 | 0%
Març | 22:00-23:00 | 0%
Març | 23:00-0:00 | 0%
Març | 0:00-1:00 | 0%
Març | 1:00-2:00 | 0%
Març | 2:00-3:00 | 0%
Març | 3:00-4:00 | 0%
Març | 4:00-5:00 | 0%
Març | 5:00-6:00 | 0%
Març | 6:00-7:00 | 0.002276%
Març | 7:00-8:00 | 0.01684%
Març | 8:00-9:00 | 0.03089%
Març | 9:00-10:00 | 0.04127%
Març | 10:00-11:00 | 0.04717%
Març | 11:00-12:00 | 0.04942%
Març | 12:00-13:00 | 0.04759%
Març | 13:00-14:00 | 0.03841%
Març | 14:00-15:00 | 0.02611%
Març | 15:00-16:00 | 0.01269%
Març | 16:00-17:00 | 0.002456%
Març | 17:00-18:00 | 0%
Març | 18:00-19:00 | 0%
Març | 19:00-20:00 | 0%
Març | 20:00-21:00 | 0%
Març | 21:00-22:00 | 0%
Març | 22:00-23:00 | 0%
Març | 23:00-0:00 | 0%
Març | 0:00-1:00 | 0%
Març | 1:00-2:00 | 0%
Març | 2:00-3:00 | 0%
Març | 3:00-4:00 | 0%
Març | 4:00-5:00 | 0%
Març | 5:00-6:00 | 0%
Març | 6:00-7:00 | 0.001617%
Març | 7:00-8:00 | 0.007043%
Març | 8:00-9:00 | 0.02108%
Març | 9:00-10:00 | 0.03863%
Març | 10:00-11:00 | 0.04567%
Març | 11:00-12:00 | 0.04819%
Març | 12:00-13:00 | 0.04678%
Març | 13:00-14:00 | 0.04121%
Març | 14:00-15:00 | 0.02988%
Març | 15:00-16:00 | 0.01593%
Març | 16:00-17:00 | 0.004116%
Març | 17:00-18:00 | 0%
Març | 18:00-19:00 | 0%
Març | 19:00-20:00 | 0%
Març | 20:00-21:00 | 0%
Març | 21:00-22:00 | 0%
Març | 22:00-23:00 | 0%
Març | 23:00-0:00 | 0%
Març | 0:00-1:00 | 0%
Març | 1:00-2:00 | 0%
Març | 2:00-3:00 | 0%
Març | 3:00-4:00 | 0%
Març | 4:00-5:00 | 0%
Març | 5:00-6:00 | 0%
Març | 6:00-7:00 | 0.001392%
Març | 7:00-8:00 | 0.01032%
Març | 8:00-9:00 | 0.02486%
Març | 9:00-10:00 | 0.0381%
Març | 10:00-11:00 | 0.04683%
Març | 11:00-12:00 | 0.04991%
Març | 12:00-13:00 | 0.04768%
Març | 13:00-14:00 | 0.04078%
Març | 14:00-15:00 | 0.03169%
Març | 15:00-16:00 | 0.0185%
Març | 16:00-17:00 | 0.005943%
Març | 17:00-18:00 | 0%
Març | 18:00-19:00 | 0%
Març | 19:00-20:00 | 0%
Març | 20:00-21:00 | 0%
Març | 21:00-22:00 | 0%
Març | 22:00-23:00 | 0%
Març | 23:00-0:00 | 0%
Març | 0:00-1:00 | 0%
Març | 1:00-2:00 | 0%
Març | 2:00-3:00 | 0%
Març | 3:00-4:00 | 0%
Març | 4:00-5:00 | 0%
Març | 5:00-6:00 | 0%
Març | 6:00-7:00 | 0.002715%
Març | 7:00-8:00 | 0.01545%
Març | 8:00-9:00 | 0.0295%
Març | 9:00-10:00 | 0.04016%
Març | 10:00-11:00 | 0.04435%
Març | 11:00-12:00 | 0.04524%
Març | 12:00-13:00 | 0.04384%
Març | 13:00-14:00 | 0.0383%
Març | 14:00-15:00 | 0.02915%
Març | 15:00-16:00 | 0.016%
Març | 16:00-17:00 | 0.004667%
Març | 17:00-18:00 | 0%
Març | 18:00-19:00 | 0%
Març | 19:00-20:00 | 0%
Març | 20:00-21:00 | 0%
Març | 21:00-22:00 | 0%
Març | 22:00-23:00 | 0%
Març | 23:00-0:00 | 0%
Març | 0:00-1:00 | 0%
Març | 1:00-2:00 | 0%
Març | 2:00-3:00 | 0%
Març | 3:00-4:00 | 0%
Març | 4:00-5:00 | 0%
Març | 5:00-6:00 | 0%
Març | 6:00-7:00 | 0.003079%
Març | 7:00-8:00 | 0.01553%
Març | 8:00-9:00 | 0.03158%
Març | 9:00-10:00 | 0.04279%
Març | 10:00-11:00 | 0.04745%
Març | 11:00-12:00 | 0.03928%
Març | 12:00-13:00 | 0.04771%
Març | 13:00-14:00 | 0.04059%
Març | 14:00-15:00 | 0.02818%
Març | 15:00-16:00 | 0.01759%
Març | 16:00-17:00 | 0.004645%
Març | 17:00-18:00 | 0%
Març | 18:00-19:00 | 0%
Març | 19:00-20:00 | 0%
Març | 20:00-21:00 | 0%
Març | 21:00-22:00 | 0%
Març | 22:00-23:00 | 0%
Març | 23:00-0:00 | 0%
Març | 0:00-1:00 | 0%
Març | 1:00-2:00 | 0%
Març | 2:00-3:00 | 0%
Març | 3:00-4:00 | 0%
Març | 4:00-5:00 | 0%
Març | 5:00-6:00 | 0%
Març | 6:00-7:00 | 0.003374%
Març | 7:00-8:00 | 0.0147%
Març | 8:00-9:00 | 0.02682%
Març | 9:00-10:00 | 0.04185%
Març | 10:00-11:00 | 0.04783%
Març | 11:00-12:00 | 0.04841%
Març | 12:00-13:00 | 0.03452%
Març | 13:00-14:00 | 0.03299%
Març | 14:00-15:00 | 0.02472%
Març | 15:00-16:00 | 0.01637%
Març | 16:00-17:00 | 0.005573%
Març | 17:00-18:00 | 0%
Març | 18:00-19:00 | 0%
Març | 19:00-20:00 | 0%
Març | 20:00-21:00 | 0%
Març | 21:00-22:00 | 0%
Març | 22:00-23:00 | 0%
Març | 23:00-0:00 | 0%
Març | 0:00-1:00 | 0%
Març | 1:00-2:00 | 0%
Març | 2:00-3:00 | 0%
Març | 3:00-4:00 | 0%
Març | 4:00-5:00 | 0%
Març | 5:00-6:00 | 0%
Març | 6:00-7:00 | 0.001544%
Març | 7:00-8:00 | 0.01762%
Març | 8:00-9:00 | 0.02892%
Març | 9:00-10:00 | 0.03937%
Març | 10:00-11:00 | 0.04576%
Març | 11:00-12:00 | 0.04803%
Març | 12:00-13:00 | 0.04466%
Març | 13:00-14:00 | 0.03724%
Març | 14:00-15:00 | 0.02589%
Març | 15:00-16:00 | 0.01597%
Març | 16:00-17:00 | 0.005227%
Març | 17:00-18:00 | 0%
Març | 18:00-19:00 | 0%
Març | 19:00-20:00 | 0%
Març | 20:00-21:00 | 0%
Març | 21:00-22:00 | 0%
Març | 22:00-23:00 | 0%
Març | 23:00-0:00 | 0%
Març | 0:00-1:00 | 0%
Març | 1:00-2:00 | 0%
Març | 2:00-3:00 | 0%
Març | 3:00-4:00 | 0%
Març | 4:00-5:00 | 0%
Març | 5:00-6:00 | 0%
Març | 6:00-7:00 | 0.003867%
Març | 7:00-8:00 | 0.01918%
Març | 8:00-9:00 | 0.03323%
Març | 9:00-10:00 | 0.04168%
Març | 10:00-11:00 | 0.04979%
Març | 11:00-12:00 | 0.05171%
Març | 12:00-13:00 | 0.04707%
Març | 13:00-14:00 | 0.04493%
Març | 14:00-15:00 | 0.03397%
Març | 15:00-16:00 | 0.02154%
Març | 16:00-17:00 | 0.007366%
Març | 17:00-18:00 | 0%
Març | 18:00-19:00 | 0%
Març | 19:00-20:00 | 0%
Març | 20:00-21:00 | 0%
Març | 21:00-22:00 | 0%
Març | 22:00-23:00 | 0%
Març | 23:00-0:00 | 0%
Març | 0:00-1:00 | 0%
Març | 1:00-2:00 | 0%
Març | 2:00-3:00 | 0%
Març | 3:00-4:00 | 0%
Març | 4:00-5:00 | 0%
Març | 5:00-6:00 | 0%
Març | 6:00-7:00 | 0.0008373%
Març | 7:00-8:00 | 0.005729%
Març | 8:00-9:00 | 0.009483%
Març | 9:00-10:00 | 0.01278%
Març | 10:00-11:00 | 0.01141%
Març | 11:00-12:00 | 0.009754%
Març | 12:00-13:00 | 0.008929%
Març | 13:00-14:00 | 0.01072%
Març | 14:00-15:00 | 0.006892%
Març | 15:00-16:00 | 0.004267%
Març | 16:00-17:00 | 0.001119%
Març | 17:00-18:00 | 0%
Març | 18:00-19:00 | 0%
Març | 19:00-20:00 | 0%
Març | 20:00-21:00 | 0%
Març | 21:00-22:00 | 0%
Març | 22:00-23:00 | 0%
Març | 23:00-0:00 | 0%
Març | 0:00-1:00 | 0%
Març | 1:00-2:00 | 0%
Març | 2:00-3:00 | 0%
Març | 3:00-4:00 | 0%
Març | 4:00-5:00 | 0%
Març | 5:00-6:00 | 0%
Març | 6:00-7:00 | 0.004975%
Març | 7:00-8:00 | 0.01939%
Març | 8:00-9:00 | 0.03336%
Març | 9:00-10:00 | 0.04426%
Març | 10:00-11:00 | 0.05012%
Març | 11:00-12:00 | 0.05228%
Març | 12:00-13:00 | 0.05008%
Març | 13:00-14:00 | 0.04315%
Març | 14:00-15:00 | 0.02892%
Març | 15:00-16:00 | 0.01827%
Març | 16:00-17:00 | 0.004963%
Març | 17:00-18:00 | 0%
Març | 18:00-19:00 | 0%
Març | 19:00-20:00 | 0%
Març | 20:00-21:00 | 0%
Març | 21:00-22:00 | 0%
Març | 22:00-23:00 | 0%
Març | 23:00-0:00 | 0%
Març | 0:00-1:00 | 0%
Març | 1:00-2:00 | 0%
Març | 2:00-3:00 | 0%
Març | 3:00-4:00 | 0%
Març | 4:00-5:00 | 0%
Març | 5:00-6:00 | 0%
Març | 6:00-7:00 | 0.005173%
Març | 7:00-8:00 | 0.02016%
Març | 8:00-9:00 | 0.034%
Març | 9:00-10:00 | 0.04426%
Març | 10:00-11:00 | 0.05018%
Març | 11:00-12:00 | 0.0522%
Març | 12:00-13:00 | 0.05022%
Març | 13:00-14:00 | 0.04411%
Març | 14:00-15:00 | 0.03469%
Març | 15:00-16:00 | 0.02193%
Març | 16:00-17:00 | 0.007616%
Març | 17:00-18:00 | 0%
Març | 18:00-19:00 | 0%
Març | 19:00-20:00 | 0%
Març | 20:00-21:00 | 0%
Març | 21:00-22:00 | 0%
Març | 22:00-23:00 | 0%
Març | 23:00-0:00 | 0%
Març | 0:00-1:00 | 0%
Març | 1:00-2:00 | 0%
Març | 2:00-3:00 | 0%
Març | 3:00-4:00 | 0%
Març | 4:00-5:00 | 0%
Març | 5:00-6:00 | 0%
Març | 6:00-7:00 | 0.00531%
Març | 7:00-8:00 | 0.02016%
Març | 8:00-9:00 | 0.03342%
Març | 9:00-10:00 | 0.04361%
Març | 10:00-11:00 | 0.04973%
Març | 11:00-12:00 | 0.05142%
Març | 12:00-13:00 | 0.04962%
Març | 13:00-14:00 | 0.0435%
Març | 14:00-15:00 | 0.03429%
Març | 15:00-16:00 | 0.02097%
Març | 16:00-17:00 | 0.007341%
Març | 17:00-18:00 | 0%
Març | 18:00-19:00 | 0%
Març | 19:00-20:00 | 0%
Març | 20:00-21:00 | 0%
Març | 21:00-22:00 | 0%
Març | 22:00-23:00 | 0%
Març | 23:00-0:00 | 0%
Març | 0:00-1:00 | 0%
Març | 1:00-2:00 | 0%
Març | 2:00-3:00 | 0%
Març | 3:00-4:00 | 0%
Març | 4:00-5:00 | 0%
Març | 5:00-6:00 | 0%
Març | 6:00-7:00 | 0.005749%
Març | 7:00-8:00 | 0.02074%
Març | 8:00-9:00 | 0.03426%
Març | 9:00-10:00 | 0.04408%
Març | 10:00-11:00 | 0.04967%
Març | 11:00-12:00 | 0.05123%
Març | 12:00-13:00 | 0.0492%
Març | 13:00-14:00 | 0.04301%
Març | 14:00-15:00 | 0.03079%
Març | 15:00-16:00 | 0.01935%
Març | 16:00-17:00 | 0.00559%
Març | 17:00-18:00 | 0%
Març | 18:00-19:00 | 0%
Març | 19:00-20:00 | 0%
Març | 20:00-21:00 | 0%
Març | 21:00-22:00 | 0%
Març | 22:00-23:00 | 0%
Març | 23:00-0:00 | 0%
Març | 0:00-1:00 | 0%
Març | 1:00-2:00 | 0%
Març | 2:00-3:00 | 0%
Març | 3:00-4:00 | 0%
Març | 4:00-5:00 | 0%
Març | 5:00-6:00 | 0%
Març | 6:00-7:00 | 0.005411%
Març | 7:00-8:00 | 0.01844%
Març | 8:00-9:00 | 0.02206%
Març | 9:00-10:00 | 0.0265%
Març | 10:00-11:00 | 0.02633%
Març | 11:00-12:00 | 0.02539%
Març | 12:00-13:00 | 0.02683%
Març | 13:00-14:00 | 0.01861%
Març | 14:00-15:00 | 0.01116%
Març | 15:00-16:00 | 0.008568%
Març | 16:00-17:00 | 0.002432%
Març | 17:00-18:00 | 0%
Març | 18:00-19:00 | 0%
Març | 19:00-20:00 | 0%
Març | 20:00-21:00 | 0%
Març | 21:00-22:00 | 0%
Març | 22:00-23:00 | 0%
Març | 23:00-0:00 | 0%
Març | 0:00-1:00 | 0%
Març | 1:00-2:00 | 0%
Març | 2:00-3:00 | 0%
Març | 3:00-4:00 | 0%
Març | 4:00-5:00 | 0%
Març | 5:00-6:00 | 0%
Març | 6:00-7:00 | 0.002612%
Març | 7:00-8:00 | 0.005659%
Març | 8:00-9:00 | 0.01285%
Març | 9:00-10:00 | 0.01594%
Març | 10:00-11:00 | 0.01372%
Març | 11:00-12:00 | 0.01899%
Març | 12:00-13:00 | 0.01493%
Març | 13:00-14:00 | 0.02007%
Març | 14:00-15:00 | 0.0132%
Març | 15:00-16:00 | 0.01057%
Març | 16:00-17:00 | 0.005668%
Març | 17:00-18:00 | 0%
Març | 18:00-19:00 | 0%
Març | 19:00-20:00 | 0%
Març | 20:00-21:00 | 0%
Març | 21:00-22:00 | 0%
Març | 22:00-23:00 | 0%
Març | 23:00-0:00 | 0%
Març | 0:00-1:00 | 0%
Març | 1:00-2:00 | 0%
Març | 2:00-3:00 | 0%
Març | 3:00-4:00 | 0%
Març | 4:00-5:00 | 0%
Març | 5:00-6:00 | 0%
Març | 6:00-7:00 | 0.001359%
Març | 7:00-8:00 | 0.005401%
Març | 8:00-9:00 | 0.01641%
Març | 9:00-10:00 | 0.02827%
Març | 10:00-11:00 | 0.03397%
Març | 11:00-12:00 | 0.03584%
Març | 12:00-13:00 | 0.02162%
Març | 13:00-14:00 | 0.02143%
Març | 14:00-15:00 | 0.01076%
Març | 15:00-16:00 | 0.006259%
Març | 16:00-17:00 | 0.00158%
Març | 17:00-18:00 | 0%
Març | 18:00-19:00 | 0%
Març | 19:00-20:00 | 0%
Març | 20:00-21:00 | 0%
Març | 21:00-22:00 | 0%
Març | 22:00-23:00 | 0%
Març | 23:00-0:00 | 0%
Març | 0:00-1:00 | 0%
Març | 1:00-2:00 | 0%
Març | 2:00-3:00 | 0%
Març | 3:00-4:00 | 0%
Març | 4:00-5:00 | 0%
Març | 5:00-6:00 | 0%
Març | 6:00-7:00 | 0.003051%
Març | 7:00-8:00 | 0.009688%
Març | 8:00-9:00 | 0.01404%
Març | 9:00-10:00 | 0.02154%
Març | 10:00-11:00 | 0.0261%
Març | 11:00-12:00 | 0.02354%
Març | 12:00-13:00 | 0.01735%
Març | 13:00-14:00 | 0.01192%
Març | 14:00-15:00 | 0.01115%
Març | 15:00-16:00 | 0.009753%
Març | 16:00-17:00 | 0.00337%
Març | 17:00-18:00 | 0%
Març | 18:00-19:00 | 0%
Març | 19:00-20:00 | 0%
Març | 20:00-21:00 | 0%
Març | 21:00-22:00 | 0%
Març | 22:00-23:00 | 0%
Març | 23:00-0:00 | 0%
Març | 0:00-1:00 | 0%
Març | 1:00-2:00 | 0%
Març | 2:00-3:00 | 0%
Març | 3:00-4:00 | 0%
Març | 4:00-5:00 | 0%
Març | 5:00-6:00 | 0%
Març | 6:00-7:00 | 0.006585%
Març | 7:00-8:00 | 0.0187%
Març | 8:00-9:00 | 0.0313%
Març | 9:00-10:00 | 0.03968%
Març | 10:00-11:00 | 0.04172%
Març | 11:00-12:00 | 0.0417%
Març | 12:00-13:00 | 0.03787%
Març | 13:00-14:00 | 0.03549%
Març | 14:00-15:00 | 0.0249%
Març | 15:00-16:00 | 0.01507%
Març | 16:00-17:00 | 0.003829%
Març | 17:00-18:00 | 0%
Març | 18:00-19:00 | 0%
Març | 19:00-20:00 | 0%
Març | 20:00-21:00 | 0%
Març | 21:00-22:00 | 0%
Març | 22:00-23:00 | 0%
Març | 23:00-0:00 | 0%
Març | 0:00-1:00 | 0%
Març | 1:00-2:00 | 0%
Març | 2:00-3:00 | 0%
Març | 3:00-4:00 | 0%
Març | 4:00-5:00 | 0%
Març | 5:00-6:00 | 0%
Març | 6:00-7:00 | 0.0006288%
Març | 7:00-8:00 | 0.003466%
Març | 8:00-9:00 | 0.005112%
Març | 9:00-10:00 | 0.007056%
Març | 10:00-11:00 | 0.008369%
Març | 11:00-12:00 | 0.01028%
Març | 12:00-13:00 | 0.01006%
Març | 13:00-14:00 | 0.01621%
Març | 14:00-15:00 | 0.01896%
Març | 15:00-16:00 | 0.009979%
Març | 16:00-17:00 | 0.004626%
Març | 17:00-18:00 | 0%
Març | 18:00-19:00 | 0%
Març | 19:00-20:00 | 0%
Març | 20:00-21:00 | 0%
Març | 21:00-22:00 | 0%
Març | 22:00-23:00 | 0%
Març | 23:00-0:00 | 0%
Març | 0:00-1:00 | 0%
Març | 1:00-2:00 | 0%
Març | 2:00-3:00 | 0%
Març | 3:00-4:00 | 0%
Març | 4:00-5:00 | 0%
Març | 5:00-6:00 | 0%
Març | 6:00-7:00 | 0.001263%
Març | 7:00-8:00 | 0.006145%
Març | 8:00-9:00 | 0.0165%
Març | 9:00-10:00 | 0.02995%
Març | 10:00-11:00 | 0.03972%
Març | 11:00-12:00 | 0.03957%
Març | 12:00-13:00 | 0.04026%
Març | 13:00-14:00 | 0.03424%
Març | 14:00-15:00 | 0.02623%
Març | 15:00-16:00 | 0.01631%
Març | 16:00-17:00 | 0.005478%
Març | 17:00-18:00 | 0%
Març | 18:00-19:00 | 0%
Març | 19:00-20:00 | 0%
Març | 20:00-21:00 | 0%
Març | 21:00-22:00 | 0%
Març | 22:00-23:00 | 0%
Març | 23:00-0:00 | 0%
Març | 0:00-1:00 | 0%
Març | 1:00-2:00 | 0%
Març | 2:00-3:00 | 0%
Març | 3:00-4:00 | 0%
Març | 4:00-5:00 | 0%
Març | 5:00-6:00 | 0%
Març | 6:00-7:00 | 0.005636%
Març | 7:00-8:00 | 0.01895%
Març | 8:00-9:00 | 0.03436%
Març | 9:00-10:00 | 0.03704%
Març | 10:00-11:00 | 0.03521%
Març | 11:00-12:00 | 0.03439%
Març | 12:00-13:00 | 0.02988%
Març | 13:00-14:00 | 0.03259%
Març | 14:00-15:00 | 0.02337%
Març | 15:00-16:00 | 0.01467%
Març | 16:00-17:00 | 0.005271%
Març | 17:00-18:00 | 0%
Març | 18:00-19:00 | 0%
Març | 19:00-20:00 | 0%
Març | 20:00-21:00 | 0%
Març | 21:00-22:00 | 0%
Març | 22:00-23:00 | 0%
Març | 23:00-0:00 | 0%
Març | 0:00-1:00 | 0%
Març | 1:00-2:00 | 0%
Març | 2:00-3:00 | 0%
Març | 3:00-4:00 | 0%
Març | 4:00-5:00 | 0%
Març | 5:00-6:00 | 0%
Març | 6:00-7:00 | 0.005029%
Març | 7:00-8:00 | 0.0157%
Març | 8:00-9:00 | 0.02811%
Març | 9:00-10:00 | 0.04158%
Març | 10:00-11:00 | 0.04803%
Març | 11:00-12:00 | 0.0437%
Març | 12:00-13:00 | 0.04256%
Març | 13:00-14:00 | 0.03579%
Març | 14:00-15:00 | 0.01895%
Març | 15:00-16:00 | 0.009553%
Març | 16:00-17:00 | 0.002886%
Març | 17:00-18:00 | 1.831e-06%
Març | 18:00-19:00 | 0%
Març | 19:00-20:00 | 0%
Març | 20:00-21:00 | 0%
Març | 21:00-22:00 | 0%
Març | 22:00-23:00 | 0%
Març | 23:00-0:00 | 0%
Març | 0:00-1:00 | 0%
Març | 1:00-2:00 | 0%
Març | 2:00-3:00 | 0%
Març | 3:00-4:00 | 0%
Març | 4:00-5:00 | 0%
Març | 5:00-6:00 | 0%
Març | 6:00-7:00 | 0.004851%
Març | 7:00-8:00 | 0.01565%
Març | 8:00-9:00 | 0.03234%
Març | 9:00-10:00 | 0.0449%
Març | 10:00-11:00 | 0.05144%
Març | 11:00-12:00 | 0.05374%
Març | 12:00-13:00 | 0.05194%
Març | 13:00-14:00 | 0.04597%
Març | 14:00-15:00 | 0.0367%
Març | 15:00-16:00 | 0.0241%
Març | 16:00-17:00 | 0.009455%
Març | 17:00-18:00 | 2.732e-05%
Març | 18:00-19:00 | 0%
Març | 19:00-20:00 | 0%
Març | 20:00-21:00 | 0%
Març | 21:00-22:00 | 0%
Març | 22:00-23:00 | 0%
Març | 23:00-0:00 | 0%
Març | 0:00-1:00 | 0%
Març | 1:00-2:00 | 0%
Març | 2:00-3:00 | 0%
Març | 3:00-4:00 | 0%
Març | 4:00-5:00 | 0%
Març | 5:00-6:00 | 0%
Març | 6:00-7:00 | 0.009024%
Març | 7:00-8:00 | 0.02433%
Març | 8:00-9:00 | 0.03758%
Març | 9:00-10:00 | 0.04689%
Març | 10:00-11:00 | 0.05219%
Març | 11:00-12:00 | 0.05373%
Març | 12:00-13:00 | 0.05144%
Març | 13:00-14:00 | 0.0451%
Març | 14:00-15:00 | 0.03591%
Març | 15:00-16:00 | 0.02362%
Març | 16:00-17:00 | 0.009487%
Març | 17:00-18:00 | 6.304e-05%
Març | 18:00-19:00 | 0%
Març | 19:00-20:00 | 0%
Març | 20:00-21:00 | 0%
Març | 21:00-22:00 | 0%
Març | 22:00-23:00 | 0%
Març | 23:00-0:00 | 0%
Març | 0:00-1:00 | 0%
Març | 1:00-2:00 | 0%
Març | 2:00-3:00 | 0%
Març | 3:00-4:00 | 0%
Març | 4:00-5:00 | 0%
Març | 5:00-6:00 | 0%
Març | 6:00-7:00 | 0.006595%
Març | 7:00-8:00 | 0.01562%
Març | 8:00-9:00 | 0.0326%
Març | 9:00-10:00 | 0.04237%
Març | 10:00-11:00 | 0.04661%
Març | 11:00-12:00 | 0.04631%
Març | 12:00-13:00 | 0.03825%
Març | 13:00-14:00 | 0.02704%
Març | 14:00-15:00 | 0.009511%
Març | 15:00-16:00 | 0.003683%
Març | 16:00-17:00 | 0.0002896%
Març | 17:00-18:00 | 1.056e-05%
Març | 18:00-19:00 | 0%
Març | 19:00-20:00 | 0%
Març | 20:00-21:00 | 0%
Març | 21:00-22:00 | 0%
Març | 22:00-23:00 | 0%
Març | 23:00-0:00 | 0%
Març | 0:00-1:00 | 0%
Març | 1:00-2:00 | 0%
Març | 2:00-3:00 | 0%
Març | 3:00-4:00 | 0%
Març | 4:00-5:00 | 0%
Març | 5:00-6:00 | 5.187e-06%
Març | 6:00-7:00 | 0.00323%
Març | 7:00-8:00 | 0.01014%
Març | 8:00-9:00 | 0.02026%
Març | 9:00-10:00 | 0.03317%
Març | 10:00-11:00 | 0.03279%
Març | 11:00-12:00 | 0.04546%
Març | 12:00-13:00 | 0.04809%
Març | 13:00-14:00 | 0.04405%
Març | 14:00-15:00 | 0.03536%
Març | 15:00-16:00 | 0.02305%
Març | 16:00-17:00 | 0.009342%
Març | 17:00-18:00 | 0.000123%
Març | 18:00-19:00 | 0%
Març | 19:00-20:00 | 0%
Març | 20:00-21:00 | 0%
Març | 21:00-22:00 | 0%
Març | 22:00-23:00 | 0%
Març | 23:00-0:00 | 0%
Març | 0:00-1:00 | 0%
Març | 1:00-2:00 | 0%
Març | 2:00-3:00 | 0%
Març | 3:00-4:00 | 0%
Març | 4:00-5:00 | 0%
Març | 5:00-6:00 | 2.588e-05%
Març | 6:00-7:00 | 0.003493%
Març | 7:00-8:00 | 0.01469%
Març | 8:00-9:00 | 0.01748%
Març | 9:00-10:00 | 0.02623%
Març | 10:00-11:00 | 0.02677%
Març | 11:00-12:00 | 0.02151%
Març | 12:00-13:00 | 0.03517%
Març | 13:00-14:00 | 0.03837%
Març | 14:00-15:00 | 0.03582%
Març | 15:00-16:00 | 0.02376%
Març | 16:00-17:00 | 0.00872%
Març | 17:00-18:00 | 0.0001819%
Març | 18:00-19:00 | 0%
Març | 19:00-20:00 | 0%
Març | 20:00-21:00 | 0%
Març | 21:00-22:00 | 0%
Març | 22:00-23:00 | 0%
Març | 23:00-0:00 | 0%
Març | 0:00-1:00 | 0%
Març | 1:00-2:00 | 0%
Març | 2:00-3:00 | 0%
Març | 3:00-4:00 | 0%
Març | 4:00-5:00 | 0%
Març | 5:00-6:00 | 5.931e-05%
Març | 6:00-7:00 | 0.004771%
Març | 7:00-8:00 | 0.01164%
Març | 8:00-9:00 | 0.02306%
Març | 9:00-10:00 | 0.01844%
Març | 10:00-11:00 | 0.02248%
Març | 11:00-12:00 | 0.04206%
Març | 12:00-13:00 | 0.03519%
Març | 13:00-14:00 | 0.02237%
Març | 14:00-15:00 | 0.01337%
Març | 15:00-16:00 | 0.01102%
Març | 16:00-17:00 | 0.005269%
Març | 17:00-18:00 | 0.0001453%
Març | 18:00-19:00 | 0%
Març | 19:00-20:00 | 0%
Març | 20:00-21:00 | 0%
Març | 21:00-22:00 | 0%
Març | 22:00-23:00 | 0%
Març | 23:00-0:00 | 0%
Març | 0:00-1:00 | 0%
Març | 1:00-2:00 | 0%
Març | 2:00-3:00 | 0%
Març | 3:00-4:00 | 0%
Març | 4:00-5:00 | 0%
Març | 5:00-6:00 | 0.0001273%
Març | 6:00-7:00 | 0.005496%
Març | 7:00-8:00 | 0.01923%
Març | 8:00-9:00 | 0.03355%
Març | 9:00-10:00 | 0.04285%
Març | 10:00-11:00 | 0.04757%
Març | 11:00-12:00 | 0.04654%
Març | 12:00-13:00 | 0.045%
Març | 13:00-14:00 | 0.03939%
Març | 14:00-15:00 | 0.03197%
Març | 15:00-16:00 | 0.02107%
Març | 16:00-17:00 | 0.007811%
Març | 17:00-18:00 | 0.0001505%
Març | 18:00-19:00 | 0%
Març | 19:00-20:00 | 0%
Març | 20:00-21:00 | 0%
Març | 21:00-22:00 | 0%
Març | 22:00-23:00 | 0%
Març | 23:00-0:00 | 0%
Març | 0:00-1:00 | 0%
Març | 1:00-2:00 | 0%
Març | 2:00-3:00 | 0%
Març | 3:00-4:00 | 0%
Març | 4:00-5:00 | 0%
Març | 5:00-6:00 | 0.000224%
Març | 6:00-7:00 | 0.009057%
Març | 7:00-8:00 | 0.02225%
Març | 8:00-9:00 | 0.03345%
Març | 9:00-10:00 | 0.03905%
Març | 10:00-11:00 | 0.04662%
Març | 11:00-12:00 | 0.04994%
Març | 12:00-13:00 | 0.04984%
Març | 13:00-14:00 | 0.04396%
Març | 14:00-15:00 | 0.03562%
Març | 15:00-16:00 | 0.02277%
Març | 16:00-17:00 | 0.006841%
Març | 17:00-18:00 | 0.0002382%
Març | 18:00-19:00 | 0%
Març | 19:00-20:00 | 0%
Març | 20:00-21:00 | 0%
Març | 21:00-22:00 | 0%
Març | 22:00-23:00 | 0%
Març | 23:00-0:00 | 0%
Abril | 0:00-1:00 | 0%
Abril | 1:00-2:00 | 0%
Abril | 2:00-3:00 | 0%
Abril | 3:00-4:00 | 0%
Abril | 4:00-5:00 | 0%
Abril | 5:00-6:00 | 0.0001873%
Abril | 6:00-7:00 | 0.008105%
Abril | 7:00-8:00 | 0.01517%
Abril | 8:00-9:00 | 0.02657%
Abril | 9:00-10:00 | 0.03613%
Abril | 10:00-11:00 | 0.04447%
Abril | 11:00-12:00 | 0.04954%
Abril | 12:00-13:00 | 0.04714%
Abril | 13:00-14:00 | 0.04489%
Abril | 14:00-15:00 | 0.03516%
Abril | 15:00-16:00 | 0.02345%
Abril | 16:00-17:00 | 0.009997%
Abril | 17:00-18:00 | 0.0003672%
Abril | 18:00-19:00 | 0%
Abril | 19:00-20:00 | 0%
Abril | 20:00-21:00 | 0%
Abril | 21:00-22:00 | 0%
Abril | 22:00-23:00 | 0%
Abril | 23:00-0:00 | 0%
Abril | 0:00-1:00 | 0%
Abril | 1:00-2:00 | 0%
Abril | 2:00-3:00 | 0%
Abril | 3:00-4:00 | 0%
Abril | 4:00-5:00 | 0%
Abril | 5:00-6:00 | 0.0001966%
Abril | 6:00-7:00 | 0.001494%
Abril | 7:00-8:00 | 0.00283%
Abril | 8:00-9:00 | 0.006562%
Abril | 9:00-10:00 | 0.008266%
Abril | 10:00-11:00 | 0.0218%
Abril | 11:00-12:00 | 0.02444%
Abril | 12:00-13:00 | 0.03024%
Abril | 13:00-14:00 | 0.02247%
Abril | 14:00-15:00 | 0.02245%
Abril | 15:00-16:00 | 0.01275%
Abril | 16:00-17:00 | 0.006496%
Abril | 17:00-18:00 | 0.0003701%
Abril | 18:00-19:00 | 0%
Abril | 19:00-20:00 | 0%
Abril | 20:00-21:00 | 0%
Abril | 21:00-22:00 | 0%
Abril | 22:00-23:00 | 0%
Abril | 23:00-0:00 | 0%
Abril | 0:00-1:00 | 0%
Abril | 1:00-2:00 | 0%
Abril | 2:00-3:00 | 0%
Abril | 3:00-4:00 | 0%
Abril | 4:00-5:00 | 0%
Abril | 5:00-6:00 | 0.0002694%
Abril | 6:00-7:00 | 0.006206%
Abril | 7:00-8:00 | 0.005992%
Abril | 8:00-9:00 | 0.0116%
Abril | 9:00-10:00 | 0.01523%
Abril | 10:00-11:00 | 0.01555%
Abril | 11:00-12:00 | 0.01799%
Abril | 12:00-13:00 | 0.02191%
Abril | 13:00-14:00 | 0.03677%
Abril | 14:00-15:00 | 0.03507%
Abril | 15:00-16:00 | 0.02345%
Abril | 16:00-17:00 | 0.01033%
Abril | 17:00-18:00 | 0.0004551%
Abril | 18:00-19:00 | 0%
Abril | 19:00-20:00 | 0%
Abril | 20:00-21:00 | 0%
Abril | 21:00-22:00 | 0%
Abril | 22:00-23:00 | 0%
Abril | 23:00-0:00 | 0%
Abril | 0:00-1:00 | 0%
Abril | 1:00-2:00 | 0%
Abril | 2:00-3:00 | 0%
Abril | 3:00-4:00 | 0%
Abril | 4:00-5:00 | 0%
Abril | 5:00-6:00 | 0.0004746%
Abril | 6:00-7:00 | 0.0107%
Abril | 7:00-8:00 | 0.02394%
Abril | 8:00-9:00 | 0.03278%
Abril | 9:00-10:00 | 0.04056%
Abril | 10:00-11:00 | 0.04804%
Abril | 11:00-12:00 | 0.04788%
Abril | 12:00-13:00 | 0.04366%
Abril | 13:00-14:00 | 0.03912%
Abril | 14:00-15:00 | 0.03121%
Abril | 15:00-16:00 | 0.02057%
Abril | 16:00-17:00 | 0.009861%
Abril | 17:00-18:00 | 0.000505%
Abril | 18:00-19:00 | 0%
Abril | 19:00-20:00 | 0%
Abril | 20:00-21:00 | 0%
Abril | 21:00-22:00 | 0%
Abril | 22:00-23:00 | 0%
Abril | 23:00-0:00 | 0%
Abril | 0:00-1:00 | 0%
Abril | 1:00-2:00 | 0%
Abril | 2:00-3:00 | 0%
Abril | 3:00-4:00 | 0%
Abril | 4:00-5:00 | 0%
Abril | 5:00-6:00 | 0.0004879%
Abril | 6:00-7:00 | 0.002307%
Abril | 7:00-8:00 | 0.00826%
Abril | 8:00-9:00 | 0.01656%
Abril | 9:00-10:00 | 0.01812%
Abril | 10:00-11:00 | 0.01655%
Abril | 11:00-12:00 | 0.02363%
Abril | 12:00-13:00 | 0.02697%
Abril | 13:00-14:00 | 0.02289%
Abril | 14:00-15:00 | 0.0121%
Abril | 15:00-16:00 | 0.005809%
Abril | 16:00-17:00 | 0.001435%
Abril | 17:00-18:00 | 0.000165%
Abril | 18:00-19:00 | 0%
Abril | 19:00-20:00 | 0%
Abril | 20:00-21:00 | 0%
Abril | 21:00-22:00 | 0%
Abril | 22:00-23:00 | 0%
Abril | 23:00-0:00 | 0%
Abril | 0:00-1:00 | 0%
Abril | 1:00-2:00 | 0%
Abril | 2:00-3:00 | 0%
Abril | 3:00-4:00 | 0%
Abril | 4:00-5:00 | 0%
Abril | 5:00-6:00 | 0.0001002%
Abril | 6:00-7:00 | 0.001678%
Abril | 7:00-8:00 | 0.005091%
Abril | 8:00-9:00 | 0.008288%
Abril | 9:00-10:00 | 0.01055%
Abril | 10:00-11:00 | 0.008236%
Abril | 11:00-12:00 | 0.00771%
Abril | 12:00-13:00 | 0.007358%
Abril | 13:00-14:00 | 0.007949%
Abril | 14:00-15:00 | 0.003908%
Abril | 15:00-16:00 | 0.004898%
Abril | 16:00-17:00 | 0.001292%
Abril | 17:00-18:00 | 0.0001797%
Abril | 18:00-19:00 | 0%
Abril | 19:00-20:00 | 0%
Abril | 20:00-21:00 | 0%
Abril | 21:00-22:00 | 0%
Abril | 22:00-23:00 | 0%
Abril | 23:00-0:00 | 0%
Abril | 0:00-1:00 | 0%
Abril | 1:00-2:00 | 0%
Abril | 2:00-3:00 | 0%
Abril | 3:00-4:00 | 0%
Abril | 4:00-5:00 | 0%
Abril | 5:00-6:00 | 0.0007164%
Abril | 6:00-7:00 | 0.006357%
Abril | 7:00-8:00 | 0.01833%
Abril | 8:00-9:00 | 0.03474%
Abril | 9:00-10:00 | 0.04213%
Abril | 10:00-11:00 | 0.05193%
Abril | 11:00-12:00 | 0.05283%
Abril | 12:00-13:00 | 0.05035%
Abril | 13:00-14:00 | 0.04359%
Abril | 14:00-15:00 | 0.03643%
Abril | 15:00-16:00 | 0.02374%
Abril | 16:00-17:00 | 0.009849%
Abril | 17:00-18:00 | 0.0004752%
Abril | 18:00-19:00 | 0%
Abril | 19:00-20:00 | 0%
Abril | 20:00-21:00 | 0%
Abril | 21:00-22:00 | 0%
Abril | 22:00-23:00 | 0%
Abril | 23:00-0:00 | 0%
Abril | 0:00-1:00 | 0%
Abril | 1:00-2:00 | 0%
Abril | 2:00-3:00 | 0%
Abril | 3:00-4:00 | 0%
Abril | 4:00-5:00 | 0%
Abril | 5:00-6:00 | 0.0008089%
Abril | 6:00-7:00 | 0.01084%
Abril | 7:00-8:00 | 0.02359%
Abril | 8:00-9:00 | 0.03445%
Abril | 9:00-10:00 | 0.04406%
Abril | 10:00-11:00 | 0.05028%
Abril | 11:00-12:00 | 0.05425%
Abril | 12:00-13:00 | 0.0518%
Abril | 13:00-14:00 | 0.04594%
Abril | 14:00-15:00 | 0.03655%
Abril | 15:00-16:00 | 0.02059%
Abril | 16:00-17:00 | 0.009371%
Abril | 17:00-18:00 | 0.0005872%
Abril | 18:00-19:00 | 0%
Abril | 19:00-20:00 | 0%
Abril | 20:00-21:00 | 0%
Abril | 21:00-22:00 | 0%
Abril | 22:00-23:00 | 0%
Abril | 23:00-0:00 | 0%
Abril | 0:00-1:00 | 0%
Abril | 1:00-2:00 | 0%
Abril | 2:00-3:00 | 0%
Abril | 3:00-4:00 | 0%
Abril | 4:00-5:00 | 0%
Abril | 5:00-6:00 | 0.0003563%
Abril | 6:00-7:00 | 0.007432%
Abril | 7:00-8:00 | 0.01378%
Abril | 8:00-9:00 | 0.02408%
Abril | 9:00-10:00 | 0.03403%
Abril | 10:00-11:00 | 0.05168%
Abril | 11:00-12:00 | 0.05483%
Abril | 12:00-13:00 | 0.04796%
Abril | 13:00-14:00 | 0.03917%
Abril | 14:00-15:00 | 0.02647%
Abril | 15:00-16:00 | 0.02324%
Abril | 16:00-17:00 | 0.007897%
Abril | 17:00-18:00 | 0.0006001%
Abril | 18:00-19:00 | 0%
Abril | 19:00-20:00 | 0%
Abril | 20:00-21:00 | 0%
Abril | 21:00-22:00 | 0%
Abril | 22:00-23:00 | 0%
Abril | 23:00-0:00 | 0%
Abril | 0:00-1:00 | 0%
Abril | 1:00-2:00 | 0%
Abril | 2:00-3:00 | 0%
Abril | 3:00-4:00 | 0%
Abril | 4:00-5:00 | 0%
Abril | 5:00-6:00 | 0.001065%
Abril | 6:00-7:00 | 0.009076%
Abril | 7:00-8:00 | 0.02694%
Abril | 8:00-9:00 | 0.04108%
Abril | 9:00-10:00 | 0.05013%
Abril | 10:00-11:00 | 0.05452%
Abril | 11:00-12:00 | 0.05574%
Abril | 12:00-13:00 | 0.05325%
Abril | 13:00-14:00 | 0.0455%
Abril | 14:00-15:00 | 0.03491%
Abril | 15:00-16:00 | 0.02291%
Abril | 16:00-17:00 | 0.009369%
Abril | 17:00-18:00 | 0.0006571%
Abril | 18:00-19:00 | 0%
Abril | 19:00-20:00 | 0%
Abril | 20:00-21:00 | 0%
Abril | 21:00-22:00 | 0%
Abril | 22:00-23:00 | 0%
Abril | 23:00-0:00 | 0%
Abril | 0:00-1:00 | 0%
Abril | 1:00-2:00 | 0%
Abril | 2:00-3:00 | 0%
Abril | 3:00-4:00 | 0%
Abril | 4:00-5:00 | 0%
Abril | 5:00-6:00 | 0.001183%
Abril | 6:00-7:00 | 0.011%
Abril | 7:00-8:00 | 0.02335%
Abril | 8:00-9:00 | 0.03304%
Abril | 9:00-10:00 | 0.04205%
Abril | 10:00-11:00 | 0.05067%
Abril | 11:00-12:00 | 0.04707%
Abril | 12:00-13:00 | 0.03919%
Abril | 13:00-14:00 | 0.04154%
Abril | 14:00-15:00 | 0.03409%
Abril | 15:00-16:00 | 0.02407%
Abril | 16:00-17:00 | 0.01069%
Abril | 17:00-18:00 | 0.0007939%
Abril | 18:00-19:00 | 0%
Abril | 19:00-20:00 | 0%
Abril | 20:00-21:00 | 0%
Abril | 21:00-22:00 | 0%
Abril | 22:00-23:00 | 0%
Abril | 23:00-0:00 | 0%
Abril | 0:00-1:00 | 0%
Abril | 1:00-2:00 | 0%
Abril | 2:00-3:00 | 0%
Abril | 3:00-4:00 | 0%
Abril | 4:00-5:00 | 0%
Abril | 5:00-6:00 | 0.0009627%
Abril | 6:00-7:00 | 0.00675%
Abril | 7:00-8:00 | 0.02304%
Abril | 8:00-9:00 | 0.03493%
Abril | 9:00-10:00 | 0.04695%
Abril | 10:00-11:00 | 0.05131%
Abril | 11:00-12:00 | 0.0527%
Abril | 12:00-13:00 | 0.05173%
Abril | 13:00-14:00 | 0.04468%
Abril | 14:00-15:00 | 0.03523%
Abril | 15:00-16:00 | 0.023%
Abril | 16:00-17:00 | 0.0118%
Abril | 17:00-18:00 | 0.0008175%
Abril | 18:00-19:00 | 0%
Abril | 19:00-20:00 | 0%
Abril | 20:00-21:00 | 0%
Abril | 21:00-22:00 | 0%
Abril | 22:00-23:00 | 0%
Abril | 23:00-0:00 | 0%
Abril | 0:00-1:00 | 0%
Abril | 1:00-2:00 | 0%
Abril | 2:00-3:00 | 0%
Abril | 3:00-4:00 | 0%
Abril | 4:00-5:00 | 0%
Abril | 5:00-6:00 | 0.001403%
Abril | 6:00-7:00 | 0.00859%
Abril | 7:00-8:00 | 0.02159%
Abril | 8:00-9:00 | 0.03566%
Abril | 9:00-10:00 | 0.04028%
Abril | 10:00-11:00 | 0.04112%
Abril | 11:00-12:00 | 0.04141%
Abril | 12:00-13:00 | 0.03999%
Abril | 13:00-14:00 | 0.03789%
Abril | 14:00-15:00 | 0.03272%
Abril | 15:00-16:00 | 0.02566%
Abril | 16:00-17:00 | 0.01179%
Abril | 17:00-18:00 | 0.0008416%
Abril | 18:00-19:00 | 0%
Abril | 19:00-20:00 | 0%
Abril | 20:00-21:00 | 0%
Abril | 21:00-22:00 | 0%
Abril | 22:00-23:00 | 0%
Abril | 23:00-0:00 | 0%
Abril | 0:00-1:00 | 0%
Abril | 1:00-2:00 | 0%
Abril | 2:00-3:00 | 0%
Abril | 3:00-4:00 | 0%
Abril | 4:00-5:00 | 0%
Abril | 5:00-6:00 | 0.001763%
Abril | 6:00-7:00 | 0.01082%
Abril | 7:00-8:00 | 0.02716%
Abril | 8:00-9:00 | 0.03946%
Abril | 9:00-10:00 | 0.04631%
Abril | 10:00-11:00 | 0.05131%
Abril | 11:00-12:00 | 0.05288%
Abril | 12:00-13:00 | 0.05216%
Abril | 13:00-14:00 | 0.04656%
Abril | 14:00-15:00 | 0.03365%
Abril | 15:00-16:00 | 0.02182%
Abril | 16:00-17:00 | 0.01207%
Abril | 17:00-18:00 | 0.0009418%
Abril | 18:00-19:00 | 0%
Abril | 19:00-20:00 | 0%
Abril | 20:00-21:00 | 0%
Abril | 21:00-22:00 | 0%
Abril | 22:00-23:00 | 0%
Abril | 23:00-0:00 | 0%
Abril | 0:00-1:00 | 0%
Abril | 1:00-2:00 | 0%
Abril | 2:00-3:00 | 0%
Abril | 3:00-4:00 | 0%
Abril | 4:00-5:00 | 0%
Abril | 5:00-6:00 | 0.001927%
Abril | 6:00-7:00 | 0.01355%
Abril | 7:00-8:00 | 0.02724%
Abril | 8:00-9:00 | 0.03779%
Abril | 9:00-10:00 | 0.04539%
Abril | 10:00-11:00 | 0.05137%
Abril | 11:00-12:00 | 0.05338%
Abril | 12:00-13:00 | 0.05184%
Abril | 13:00-14:00 | 0.04653%
Abril | 14:00-15:00 | 0.03783%
Abril | 15:00-16:00 | 0.02591%
Abril | 16:00-17:00 | 0.01192%
Abril | 17:00-18:00 | 0.00102%
Abril | 18:00-19:00 | 0%
Abril | 19:00-20:00 | 0%
Abril | 20:00-21:00 | 0%
Abril | 21:00-22:00 | 0%
Abril | 22:00-23:00 | 0%
Abril | 23:00-0:00 | 0%
Abril | 0:00-1:00 | 0%
Abril | 1:00-2:00 | 0%
Abril | 2:00-3:00 | 0%
Abril | 3:00-4:00 | 0%
Abril | 4:00-5:00 | 0%
Abril | 5:00-6:00 | 0.002035%
Abril | 6:00-7:00 | 0.01262%
Abril | 7:00-8:00 | 0.02592%
Abril | 8:00-9:00 | 0.03889%
Abril | 9:00-10:00 | 0.04604%
Abril | 10:00-11:00 | 0.04914%
Abril | 11:00-12:00 | 0.05037%
Abril | 12:00-13:00 | 0.04789%
Abril | 13:00-14:00 | 0.04126%
Abril | 14:00-15:00 | 0.03109%
Abril | 15:00-16:00 | 0.02437%
Abril | 16:00-17:00 | 0.01195%
Abril | 17:00-18:00 | 0.001217%
Abril | 18:00-19:00 | 0%
Abril | 19:00-20:00 | 0%
Abril | 20:00-21:00 | 0%
Abril | 21:00-22:00 | 0%
Abril | 22:00-23:00 | 0%
Abril | 23:00-0:00 | 0%
Abril | 0:00-1:00 | 0%
Abril | 1:00-2:00 | 0%
Abril | 2:00-3:00 | 0%
Abril | 3:00-4:00 | 0%
Abril | 4:00-5:00 | 0%
Abril | 5:00-6:00 | 0.002135%
Abril | 6:00-7:00 | 0.01409%
Abril | 7:00-8:00 | 0.02783%
Abril | 8:00-9:00 | 0.03901%
Abril | 9:00-10:00 | 0.04689%
Abril | 10:00-11:00 | 0.05197%
Abril | 11:00-12:00 | 0.05245%
Abril | 12:00-13:00 | 0.04939%
Abril | 13:00-14:00 | 0.04329%
Abril | 14:00-15:00 | 0.0336%
Abril | 15:00-16:00 | 0.02313%
Abril | 16:00-17:00 | 0.009498%
Abril | 17:00-18:00 | 0.001328%
Abril | 18:00-19:00 | 0%
Abril | 19:00-20:00 | 0%
Abril | 20:00-21:00 | 0%
Abril | 21:00-22:00 | 0%
Abril | 22:00-23:00 | 0%
Abril | 23:00-0:00 | 0%
Abril | 0:00-1:00 | 0%
Abril | 1:00-2:00 | 0%
Abril | 2:00-3:00 | 0%
Abril | 3:00-4:00 | 0%
Abril | 4:00-5:00 | 0%
Abril | 5:00-6:00 | 0.002012%
Abril | 6:00-7:00 | 0.01302%
Abril | 7:00-8:00 | 0.02538%
Abril | 8:00-9:00 | 0.03643%
Abril | 9:00-10:00 | 0.04164%
Abril | 10:00-11:00 | 0.04945%
Abril | 11:00-12:00 | 0.05238%
Abril | 12:00-13:00 | 0.04774%
Abril | 13:00-14:00 | 0.04073%
Abril | 14:00-15:00 | 0.03121%
Abril | 15:00-16:00 | 0.02231%
Abril | 16:00-17:00 | 0.01229%
Abril | 17:00-18:00 | 0.001419%
Abril | 18:00-19:00 | 0%
Abril | 19:00-20:00 | 0%
Abril | 20:00-21:00 | 0%
Abril | 21:00-22:00 | 0%
Abril | 22:00-23:00 | 0%
Abril | 23:00-0:00 | 0%
Abril | 0:00-1:00 | 0%
Abril | 1:00-2:00 | 0%
Abril | 2:00-3:00 | 0%
Abril | 3:00-4:00 | 0%
Abril | 4:00-5:00 | 0%
Abril | 5:00-6:00 | 0.002287%
Abril | 6:00-7:00 | 0.01453%
Abril | 7:00-8:00 | 0.02873%
Abril | 8:00-9:00 | 0.04006%
Abril | 9:00-10:00 | 0.04762%
Abril | 10:00-11:00 | 0.04995%
Abril | 11:00-12:00 | 0.04885%
Abril | 12:00-13:00 | 0.04783%
Abril | 13:00-14:00 | 0.0458%
Abril | 14:00-15:00 | 0.03704%
Abril | 15:00-16:00 | 0.02542%
Abril | 16:00-17:00 | 0.01237%
Abril | 17:00-18:00 | 0.001428%
Abril | 18:00-19:00 | 0%
Abril | 19:00-20:00 | 0%
Abril | 20:00-21:00 | 0%
Abril | 21:00-22:00 | 0%
Abril | 22:00-23:00 | 0%
Abril | 23:00-0:00 | 0%
Abril | 0:00-1:00 | 0%
Abril | 1:00-2:00 | 0%
Abril | 2:00-3:00 | 0%
Abril | 3:00-4:00 | 0%
Abril | 4:00-5:00 | 0%
Abril | 5:00-6:00 | 0.002461%
Abril | 6:00-7:00 | 0.01368%
Abril | 7:00-8:00 | 0.02801%
Abril | 8:00-9:00 | 0.04022%
Abril | 9:00-10:00 | 0.04817%
Abril | 10:00-11:00 | 0.05303%
Abril | 11:00-12:00 | 0.05443%
Abril | 12:00-13:00 | 0.04761%
Abril | 13:00-14:00 | 0.03987%
Abril | 14:00-15:00 | 0.02515%
Abril | 15:00-16:00 | 0.01573%
Abril | 16:00-17:00 | 0.005664%
Abril | 17:00-18:00 | 0.001113%
Abril | 18:00-19:00 | 0%
Abril | 19:00-20:00 | 0%
Abril | 20:00-21:00 | 0%
Abril | 21:00-22:00 | 0%
Abril | 22:00-23:00 | 0%
Abril | 23:00-0:00 | 0%
Abril | 0:00-1:00 | 0%
Abril | 1:00-2:00 | 0%
Abril | 2:00-3:00 | 0%
Abril | 3:00-4:00 | 0%
Abril | 4:00-5:00 | 0%
Abril | 5:00-6:00 | 0.001219%
Abril | 6:00-7:00 | 0.008048%
Abril | 7:00-8:00 | 0.01588%
Abril | 8:00-9:00 | 0.02463%
Abril | 9:00-10:00 | 0.04375%
Abril | 10:00-11:00 | 0.05373%
Abril | 11:00-12:00 | 0.05479%
Abril | 12:00-13:00 | 0.0505%
Abril | 13:00-14:00 | 0.0386%
Abril | 14:00-15:00 | 0.02895%
Abril | 15:00-16:00 | 0.014%
Abril | 16:00-17:00 | 0.006966%
Abril | 17:00-18:00 | 0.001117%
Abril | 18:00-19:00 | 0%
Abril | 19:00-20:00 | 0%
Abril | 20:00-21:00 | 0%
Abril | 21:00-22:00 | 0%
Abril | 22:00-23:00 | 0%
Abril | 23:00-0:00 | 0%
Abril | 0:00-1:00 | 0%
Abril | 1:00-2:00 | 0%
Abril | 2:00-3:00 | 0%
Abril | 3:00-4:00 | 0%
Abril | 4:00-5:00 | 0%
Abril | 5:00-6:00 | 0.0002388%
Abril | 6:00-7:00 | 0.002231%
Abril | 7:00-8:00 | 0.003404%
Abril | 8:00-9:00 | 0.004099%
Abril | 9:00-10:00 | 0.01079%
Abril | 10:00-11:00 | 0.03602%
Abril | 11:00-12:00 | 0.03863%
Abril | 12:00-13:00 | 0.04265%
Abril | 13:00-14:00 | 0.04115%
Abril | 14:00-15:00 | 0.03325%
Abril | 15:00-16:00 | 0.01625%
Abril | 16:00-17:00 | 0.00755%
Abril | 17:00-18:00 | 0.001507%
Abril | 18:00-19:00 | 0%
Abril | 19:00-20:00 | 0%
Abril | 20:00-21:00 | 0%
Abril | 21:00-22:00 | 0%
Abril | 22:00-23:00 | 0%
Abril | 23:00-0:00 | 0%
Abril | 0:00-1:00 | 0%
Abril | 1:00-2:00 | 0%
Abril | 2:00-3:00 | 0%
Abril | 3:00-4:00 | 0%
Abril | 4:00-5:00 | 0%
Abril | 5:00-6:00 | 0.001113%
Abril | 6:00-7:00 | 0.007539%
Abril | 7:00-8:00 | 0.01388%
Abril | 8:00-9:00 | 0.01772%
Abril | 9:00-10:00 | 0.0262%
Abril | 10:00-11:00 | 0.03577%
Abril | 11:00-12:00 | 0.03417%
Abril | 12:00-13:00 | 0.02248%
Abril | 13:00-14:00 | 0.02266%
Abril | 14:00-15:00 | 0.01305%
Abril | 15:00-16:00 | 0.0103%
Abril | 16:00-17:00 | 0.004466%
Abril | 17:00-18:00 | 0.0009985%
Abril | 18:00-19:00 | 0%
Abril | 19:00-20:00 | 0%
Abril | 20:00-21:00 | 0%
Abril | 21:00-22:00 | 0%
Abril | 22:00-23:00 | 0%
Abril | 23:00-0:00 | 0%
Abril | 0:00-1:00 | 0%
Abril | 1:00-2:00 | 0%
Abril | 2:00-3:00 | 0%
Abril | 3:00-4:00 | 0%
Abril | 4:00-5:00 | 0%
Abril | 5:00-6:00 | 0.003079%
Abril | 6:00-7:00 | 0.01324%
Abril | 7:00-8:00 | 0.02548%
Abril | 8:00-9:00 | 0.03898%
Abril | 9:00-10:00 | 0.04756%
Abril | 10:00-11:00 | 0.04947%
Abril | 11:00-12:00 | 0.05143%
Abril | 12:00-13:00 | 0.04788%
Abril | 13:00-14:00 | 0.03754%
Abril | 14:00-15:00 | 0.02635%
Abril | 15:00-16:00 | 0.008018%
Abril | 16:00-17:00 | 0.002572%
Abril | 17:00-18:00 | 0.0006677%
Abril | 18:00-19:00 | 0%
Abril | 19:00-20:00 | 0%
Abril | 20:00-21:00 | 0%
Abril | 21:00-22:00 | 0%
Abril | 22:00-23:00 | 0%
Abril | 23:00-0:00 | 0%
Abril | 0:00-1:00 | 0%
Abril | 1:00-2:00 | 0%
Abril | 2:00-3:00 | 0%
Abril | 3:00-4:00 | 0%
Abril | 4:00-5:00 | 0%
Abril | 5:00-6:00 | 0.003283%
Abril | 6:00-7:00 | 0.01519%
Abril | 7:00-8:00 | 0.0292%
Abril | 8:00-9:00 | 0.04173%
Abril | 9:00-10:00 | 0.04997%
Abril | 10:00-11:00 | 0.05379%
Abril | 11:00-12:00 | 0.05429%
Abril | 12:00-13:00 | 0.05137%
Abril | 13:00-14:00 | 0.04587%
Abril | 14:00-15:00 | 0.03766%
Abril | 15:00-16:00 | 0.02469%
Abril | 16:00-17:00 | 0.01168%
Abril | 17:00-18:00 | 0.00171%
Abril | 18:00-19:00 | 0%
Abril | 19:00-20:00 | 0%
Abril | 20:00-21:00 | 0%
Abril | 21:00-22:00 | 0%
Abril | 22:00-23:00 | 0%
Abril | 23:00-0:00 | 0%
Abril | 0:00-1:00 | 0%
Abril | 1:00-2:00 | 0%
Abril | 2:00-3:00 | 0%
Abril | 3:00-4:00 | 0%
Abril | 4:00-5:00 | 0%
Abril | 5:00-6:00 | 0.003515%
Abril | 6:00-7:00 | 0.01607%
Abril | 7:00-8:00 | 0.02928%
Abril | 8:00-9:00 | 0.03921%
Abril | 9:00-10:00 | 0.04845%
Abril | 10:00-11:00 | 0.05298%
Abril | 11:00-12:00 | 0.05232%
Abril | 12:00-13:00 | 0.05087%
Abril | 13:00-14:00 | 0.04738%
Abril | 14:00-15:00 | 0.03914%
Abril | 15:00-16:00 | 0.02748%
Abril | 16:00-17:00 | 0.0135%
Abril | 17:00-18:00 | 0.00193%
Abril | 18:00-19:00 | 0%
Abril | 19:00-20:00 | 0%
Abril | 20:00-21:00 | 0%
Abril | 21:00-22:00 | 0%
Abril | 22:00-23:00 | 0%
Abril | 23:00-0:00 | 0%
Abril | 0:00-1:00 | 0%
Abril | 1:00-2:00 | 0%
Abril | 2:00-3:00 | 0%
Abril | 3:00-4:00 | 0%
Abril | 4:00-5:00 | 0%
Abril | 5:00-6:00 | 0.00367%
Abril | 6:00-7:00 | 0.01607%
Abril | 7:00-8:00 | 0.02978%
Abril | 8:00-9:00 | 0.04001%
Abril | 9:00-10:00 | 0.04537%
Abril | 10:00-11:00 | 0.0498%
Abril | 11:00-12:00 | 0.05416%
Abril | 12:00-13:00 | 0.05261%
Abril | 13:00-14:00 | 0.04707%
Abril | 14:00-15:00 | 0.03858%
Abril | 15:00-16:00 | 0.02667%
Abril | 16:00-17:00 | 0.01048%
Abril | 17:00-18:00 | 0.001841%
Abril | 18:00-19:00 | 0%
Abril | 19:00-20:00 | 0%
Abril | 20:00-21:00 | 0%
Abril | 21:00-22:00 | 0%
Abril | 22:00-23:00 | 0%
Abril | 23:00-0:00 | 0%
Abril | 0:00-1:00 | 0%
Abril | 1:00-2:00 | 0%
Abril | 2:00-3:00 | 0%
Abril | 3:00-4:00 | 0%
Abril | 4:00-5:00 | 0%
Abril | 5:00-6:00 | 0.003016%
Abril | 6:00-7:00 | 0.009382%
Abril | 7:00-8:00 | 0.01532%
Abril | 8:00-9:00 | 0.02116%
Abril | 9:00-10:00 | 0.0211%
Abril | 10:00-11:00 | 0.01856%
Abril | 11:00-12:00 | 0.01475%
Abril | 12:00-13:00 | 0.0126%
Abril | 13:00-14:00 | 0.01308%
Abril | 14:00-15:00 | 0.01117%
Abril | 15:00-16:00 | 0.007355%
Abril | 16:00-17:00 | 0.004895%
Abril | 17:00-18:00 | 0.0005198%
Abril | 18:00-19:00 | 0%
Abril | 19:00-20:00 | 0%
Abril | 20:00-21:00 | 0%
Abril | 21:00-22:00 | 0%
Abril | 22:00-23:00 | 0%
Abril | 23:00-0:00 | 0%
Abril | 0:00-1:00 | 0%
Abril | 1:00-2:00 | 0%
Abril | 2:00-3:00 | 0%
Abril | 3:00-4:00 | 0%
Abril | 4:00-5:00 | 0%
Abril | 5:00-6:00 | 0.001022%
Abril | 6:00-7:00 | 0.002384%
Abril | 7:00-8:00 | 0.006663%
Abril | 8:00-9:00 | 0.009981%
Abril | 9:00-10:00 | 0.01099%
Abril | 10:00-11:00 | 0.01215%
Abril | 11:00-12:00 | 0.01303%
Abril | 12:00-13:00 | 0.01293%
Abril | 13:00-14:00 | 0.0125%
Abril | 14:00-15:00 | 0.018%
Abril | 15:00-16:00 | 0.01224%
Abril | 16:00-17:00 | 0.005558%
Abril | 17:00-18:00 | 0.001758%
Abril | 18:00-19:00 | 0%
Abril | 19:00-20:00 | 0%
Abril | 20:00-21:00 | 0%
Abril | 21:00-22:00 | 0%
Abril | 22:00-23:00 | 0%
Abril | 23:00-0:00 | 0%
Abril | 0:00-1:00 | 0%
Abril | 1:00-2:00 | 0%
Abril | 2:00-3:00 | 0%
Abril | 3:00-4:00 | 0%
Abril | 4:00-5:00 | 0%
Abril | 5:00-6:00 | 0.00255%
Abril | 6:00-7:00 | 0.01253%
Abril | 7:00-8:00 | 0.02484%
Abril | 8:00-9:00 | 0.03261%
Abril | 9:00-10:00 | 0.04126%
Abril | 10:00-11:00 | 0.04371%
Abril | 11:00-12:00 | 0.04837%
Abril | 12:00-13:00 | 0.04783%
Abril | 13:00-14:00 | 0.04321%
Abril | 14:00-15:00 | 0.03362%
Abril | 15:00-16:00 | 0.01816%
Abril | 16:00-17:00 | 0.01074%
Abril | 17:00-18:00 | 0.001539%
Abril | 18:00-19:00 | 0%
Abril | 19:00-20:00 | 0%
Abril | 20:00-21:00 | 0%
Abril | 21:00-22:00 | 0%
Abril | 22:00-23:00 | 0%
Abril | 23:00-0:00 | 0%
Maig | 0:00-1:00 | 0%
Maig | 1:00-2:00 | 0%
Maig | 2:00-3:00 | 0%
Maig | 3:00-4:00 | 0%
Maig | 4:00-5:00 | 0%
Maig | 5:00-6:00 | 0.0002836%
Maig | 6:00-7:00 | 0.003534%
Maig | 7:00-8:00 | 0.01028%
Maig | 8:00-9:00 | 0.008693%
Maig | 9:00-10:00 | 0.01794%
Maig | 10:00-11:00 | 0.03162%
Maig | 11:00-12:00 | 0.0298%
Maig | 12:00-13:00 | 0.03528%
Maig | 13:00-14:00 | 0.0253%
Maig | 14:00-15:00 | 0.02104%
Maig | 15:00-16:00 | 0.01516%
Maig | 16:00-17:00 | 0.008902%
Maig | 17:00-18:00 | 0.001794%
Maig | 18:00-19:00 | 0%
Maig | 19:00-20:00 | 0%
Maig | 20:00-21:00 | 0%
Maig | 21:00-22:00 | 0%
Maig | 22:00-23:00 | 0%
Maig | 23:00-0:00 | 0%
Maig | 0:00-1:00 | 0%
Maig | 1:00-2:00 | 0%
Maig | 2:00-3:00 | 0%
Maig | 3:00-4:00 | 0%
Maig | 4:00-5:00 | 0%
Maig | 5:00-6:00 | 0.004317%
Maig | 6:00-7:00 | 0.01836%
Maig | 7:00-8:00 | 0.03305%
Maig | 8:00-9:00 | 0.04498%
Maig | 9:00-10:00 | 0.05358%
Maig | 10:00-11:00 | 0.05828%
Maig | 11:00-12:00 | 0.05941%
Maig | 12:00-13:00 | 0.05686%
Maig | 13:00-14:00 | 0.05051%
Maig | 14:00-15:00 | 0.04122%
Maig | 15:00-16:00 | 0.02659%
Maig | 16:00-17:00 | 0.01261%
Maig | 17:00-18:00 | 0.002396%
Maig | 18:00-19:00 | 0%
Maig | 19:00-20:00 | 0%
Maig | 20:00-21:00 | 0%
Maig | 21:00-22:00 | 0%
Maig | 22:00-23:00 | 0%
Maig | 23:00-0:00 | 0%
Maig | 0:00-1:00 | 0%
Maig | 1:00-2:00 | 0%
Maig | 2:00-3:00 | 0%
Maig | 3:00-4:00 | 0%
Maig | 4:00-5:00 | 0%
Maig | 5:00-6:00 | 0.004524%
Maig | 6:00-7:00 | 0.01822%
Maig | 7:00-8:00 | 0.03213%
Maig | 8:00-9:00 | 0.04345%
Maig | 9:00-10:00 | 0.05144%
Maig | 10:00-11:00 | 0.05593%
Maig | 11:00-12:00 | 0.05689%
Maig | 12:00-13:00 | 0.05433%
Maig | 13:00-14:00 | 0.04812%
Maig | 14:00-15:00 | 0.03906%
Maig | 15:00-16:00 | 0.02758%
Maig | 16:00-17:00 | 0.01406%
Maig | 17:00-18:00 | 0.002362%
Maig | 18:00-19:00 | 0%
Maig | 19:00-20:00 | 0%
Maig | 20:00-21:00 | 0%
Maig | 21:00-22:00 | 0%
Maig | 22:00-23:00 | 0%
Maig | 23:00-0:00 | 0%
Maig | 0:00-1:00 | 0%
Maig | 1:00-2:00 | 0%
Maig | 2:00-3:00 | 0%
Maig | 3:00-4:00 | 0%
Maig | 4:00-5:00 | 0%
Maig | 5:00-6:00 | 0.004557%
Maig | 6:00-7:00 | 0.01796%
Maig | 7:00-8:00 | 0.03145%
Maig | 8:00-9:00 | 0.04213%
Maig | 9:00-10:00 | 0.04938%
Maig | 10:00-11:00 | 0.05296%
Maig | 11:00-12:00 | 0.0535%
Maig | 12:00-13:00 | 0.05091%
Maig | 13:00-14:00 | 0.0452%
Maig | 14:00-15:00 | 0.03764%
Maig | 15:00-16:00 | 0.02554%
Maig | 16:00-17:00 | 0.01257%
Maig | 17:00-18:00 | 0.002256%
Maig | 18:00-19:00 | 0%
Maig | 19:00-20:00 | 0%
Maig | 20:00-21:00 | 0%
Maig | 21:00-22:00 | 0%
Maig | 22:00-23:00 | 0%
Maig | 23:00-0:00 | 0%
Maig | 0:00-1:00 | 0%
Maig | 1:00-2:00 | 0%
Maig | 2:00-3:00 | 0%
Maig | 3:00-4:00 | 0%
Maig | 4:00-5:00 | 2.332e-06%
Maig | 5:00-6:00 | 0.004566%
Maig | 6:00-7:00 | 0.01728%
Maig | 7:00-8:00 | 0.03073%
Maig | 8:00-9:00 | 0.04074%
Maig | 9:00-10:00 | 0.0472%
Maig | 10:00-11:00 | 0.05163%
Maig | 11:00-12:00 | 0.05296%
Maig | 12:00-13:00 | 0.05118%
Maig | 13:00-14:00 | 0.04643%
Maig | 14:00-15:00 | 0.03844%
Maig | 15:00-16:00 | 0.02735%
Maig | 16:00-17:00 | 0.01396%
Maig | 17:00-18:00 | 0.002447%
Maig | 18:00-19:00 | 0%
Maig | 19:00-20:00 | 0%
Maig | 20:00-21:00 | 0%
Maig | 21:00-22:00 | 0%
Maig | 22:00-23:00 | 0%
Maig | 23:00-0:00 | 0%
Maig | 0:00-1:00 | 0%
Maig | 1:00-2:00 | 0%
Maig | 2:00-3:00 | 0%
Maig | 3:00-4:00 | 0%
Maig | 4:00-5:00 | 1.541e-05%
Maig | 5:00-6:00 | 0.004699%
Maig | 6:00-7:00 | 0.01769%
Maig | 7:00-8:00 | 0.0303%
Maig | 8:00-9:00 | 0.04079%
Maig | 9:00-10:00 | 0.04858%
Maig | 10:00-11:00 | 0.05306%
Maig | 11:00-12:00 | 0.05447%
Maig | 12:00-13:00 | 0.05213%
Maig | 13:00-14:00 | 0.04732%
Maig | 14:00-15:00 | 0.0377%
Maig | 15:00-16:00 | 0.02423%
Maig | 16:00-17:00 | 0.009092%
Maig | 17:00-18:00 | 0.001884%
Maig | 18:00-19:00 | 0%
Maig | 19:00-20:00 | 0%
Maig | 20:00-21:00 | 0%
Maig | 21:00-22:00 | 0%
Maig | 22:00-23:00 | 0%
Maig | 23:00-0:00 | 0%
Maig | 0:00-1:00 | 0%
Maig | 1:00-2:00 | 0%
Maig | 2:00-3:00 | 0%
Maig | 3:00-4:00 | 0%
Maig | 4:00-5:00 | 9.05e-06%
Maig | 5:00-6:00 | 0.001696%
Maig | 6:00-7:00 | 0.004088%
Maig | 7:00-8:00 | 0.007206%
Maig | 8:00-9:00 | 0.01019%
Maig | 9:00-10:00 | 0.01347%
Maig | 10:00-11:00 | 0.02113%
Maig | 11:00-12:00 | 0.02923%
Maig | 12:00-13:00 | 0.03364%
Maig | 13:00-14:00 | 0.02736%
Maig | 14:00-15:00 | 0.02078%
Maig | 15:00-16:00 | 0.009718%
Maig | 16:00-17:00 | 0.006606%
Maig | 17:00-18:00 | 0.001682%
Maig | 18:00-19:00 | 0%
Maig | 19:00-20:00 | 0%
Maig | 20:00-21:00 | 0%
Maig | 21:00-22:00 | 0%
Maig | 22:00-23:00 | 0%
Maig | 23:00-0:00 | 0%
Maig | 0:00-1:00 | 0%
Maig | 1:00-2:00 | 0%
Maig | 2:00-3:00 | 0%
Maig | 3:00-4:00 | 0%
Maig | 4:00-5:00 | 8.125e-06%
Maig | 5:00-6:00 | 0.0004502%
Maig | 6:00-7:00 | 0.002859%
Maig | 7:00-8:00 | 0.005836%
Maig | 8:00-9:00 | 0.008788%
Maig | 9:00-10:00 | 0.01487%
Maig | 10:00-11:00 | 0.02029%
Maig | 11:00-12:00 | 0.02357%
Maig | 12:00-13:00 | 0.02546%
Maig | 13:00-14:00 | 0.02332%
Maig | 14:00-15:00 | 0.02294%
Maig | 15:00-16:00 | 0.009542%
Maig | 16:00-17:00 | 0.005794%
Maig | 17:00-18:00 | 0.002285%
Maig | 18:00-19:00 | 0%
Maig | 19:00-20:00 | 0%
Maig | 20:00-21:00 | 0%
Maig | 21:00-22:00 | 0%
Maig | 22:00-23:00 | 0%
Maig | 23:00-0:00 | 0%
Maig | 0:00-1:00 | 0%
Maig | 1:00-2:00 | 0%
Maig | 2:00-3:00 | 0%
Maig | 3:00-4:00 | 0%
Maig | 4:00-5:00 | 5.641e-05%
Maig | 5:00-6:00 | 0.001862%
Maig | 6:00-7:00 | 0.004235%
Maig | 7:00-8:00 | 0.005532%
Maig | 8:00-9:00 | 0.008438%
Maig | 9:00-10:00 | 0.009519%
Maig | 10:00-11:00 | 0.01381%
Maig | 11:00-12:00 | 0.01686%
Maig | 12:00-13:00 | 0.01711%
Maig | 13:00-14:00 | 0.0149%
Maig | 14:00-15:00 | 0.007656%
Maig | 15:00-16:00 | 0.007702%
Maig | 16:00-17:00 | 0.004035%
Maig | 17:00-18:00 | 0.0009478%
Maig | 18:00-19:00 | 0%
Maig | 19:00-20:00 | 0%
Maig | 20:00-21:00 | 0%
Maig | 21:00-22:00 | 0%
Maig | 22:00-23:00 | 0%
Maig | 23:00-0:00 | 0%
Maig | 0:00-1:00 | 0%
Maig | 1:00-2:00 | 0%
Maig | 2:00-3:00 | 0%
Maig | 3:00-4:00 | 0%
Maig | 4:00-5:00 | 1.178e-05%
Maig | 5:00-6:00 | 0.0002661%
Maig | 6:00-7:00 | 0.003033%
Maig | 7:00-8:00 | 0.004139%
Maig | 8:00-9:00 | 0.006709%
Maig | 9:00-10:00 | 0.00534%
Maig | 10:00-11:00 | 0.006993%
Maig | 11:00-12:00 | 0.008471%
Maig | 12:00-13:00 | 0.008372%
Maig | 13:00-14:00 | 0.006211%
Maig | 14:00-15:00 | 0.009784%
Maig | 15:00-16:00 | 0.004232%
Maig | 16:00-17:00 | 0.003773%
Maig | 17:00-18:00 | 0.001035%
Maig | 18:00-19:00 | 0%
Maig | 19:00-20:00 | 0%
Maig | 20:00-21:00 | 0%
Maig | 21:00-22:00 | 0%
Maig | 22:00-23:00 | 0%
Maig | 23:00-0:00 | 0%
Maig | 0:00-1:00 | 0%
Maig | 1:00-2:00 | 0%
Maig | 2:00-3:00 | 0%
Maig | 3:00-4:00 | 0%
Maig | 4:00-5:00 | 0.0001101%
Maig | 5:00-6:00 | 0.003344%
Maig | 6:00-7:00 | 0.009436%
Maig | 7:00-8:00 | 0.02015%
Maig | 8:00-9:00 | 0.02504%
Maig | 9:00-10:00 | 0.02942%
Maig | 10:00-11:00 | 0.02634%
Maig | 11:00-12:00 | 0.01914%
Maig | 12:00-13:00 | 0.01426%
Maig | 13:00-14:00 | 0.01005%
Maig | 14:00-15:00 | 0.009024%
Maig | 15:00-16:00 | 0.001713%
Maig | 16:00-17:00 | 0.0004824%
Maig | 17:00-18:00 | 8.813e-05%
Maig | 18:00-19:00 | 0%
Maig | 19:00-20:00 | 0%
Maig | 20:00-21:00 | 0%
Maig | 21:00-22:00 | 0%
Maig | 22:00-23:00 | 0%
Maig | 23:00-0:00 | 0%
Maig | 0:00-1:00 | 0%
Maig | 1:00-2:00 | 0%
Maig | 2:00-3:00 | 0%
Maig | 3:00-4:00 | 0%
Maig | 4:00-5:00 | 0.0001035%
Maig | 5:00-6:00 | 0.001416%
Maig | 6:00-7:00 | 0.006803%
Maig | 7:00-8:00 | 0.01116%
Maig | 8:00-9:00 | 0.01484%
Maig | 9:00-10:00 | 0.02746%
Maig | 10:00-11:00 | 0.04945%
Maig | 11:00-12:00 | 0.05125%
Maig | 12:00-13:00 | 0.04792%
Maig | 13:00-14:00 | 0.04335%
Maig | 14:00-15:00 | 0.0363%
Maig | 15:00-16:00 | 0.02651%
Maig | 16:00-17:00 | 0.01206%
Maig | 17:00-18:00 | 0.002834%
Maig | 18:00-19:00 | 0%
Maig | 19:00-20:00 | 0%
Maig | 20:00-21:00 | 0%
Maig | 21:00-22:00 | 0%
Maig | 22:00-23:00 | 0%
Maig | 23:00-0:00 | 0%
Maig | 0:00-1:00 | 0%
Maig | 1:00-2:00 | 0%
Maig | 2:00-3:00 | 0%
Maig | 3:00-4:00 | 0%
Maig | 4:00-5:00 | 0.0002739%
Maig | 5:00-6:00 | 0.005375%
Maig | 6:00-7:00 | 0.01827%
Maig | 7:00-8:00 | 0.03062%
Maig | 8:00-9:00 | 0.04038%
Maig | 9:00-10:00 | 0.04563%
Maig | 10:00-11:00 | 0.04371%
Maig | 11:00-12:00 | 0.04093%
Maig | 12:00-13:00 | 0.03786%
Maig | 13:00-14:00 | 0.03699%
Maig | 14:00-15:00 | 0.02695%
Maig | 15:00-16:00 | 0.01513%
Maig | 16:00-17:00 | 0.007707%
Maig | 17:00-18:00 | 0.002442%
Maig | 18:00-19:00 | 0%
Maig | 19:00-20:00 | 0%
Maig | 20:00-21:00 | 0%
Maig | 21:00-22:00 | 0%
Maig | 22:00-23:00 | 0%
Maig | 23:00-0:00 | 0%
Maig | 0:00-1:00 | 0%
Maig | 1:00-2:00 | 0%
Maig | 2:00-3:00 | 0%
Maig | 3:00-4:00 | 0%
Maig | 4:00-5:00 | 0.0002699%
Maig | 5:00-6:00 | 0.004959%
Maig | 6:00-7:00 | 0.01707%
Maig | 7:00-8:00 | 0.02911%
Maig | 8:00-9:00 | 0.0412%
Maig | 9:00-10:00 | 0.04687%
Maig | 10:00-11:00 | 0.04423%
Maig | 11:00-12:00 | 0.04685%
Maig | 12:00-13:00 | 0.03829%
Maig | 13:00-14:00 | 0.02719%
Maig | 14:00-15:00 | 0.0126%
Maig | 15:00-16:00 | 0.008939%
Maig | 16:00-17:00 | 0.006014%
Maig | 17:00-18:00 | 0.0005245%
Maig | 18:00-19:00 | 0%
Maig | 19:00-20:00 | 0%
Maig | 20:00-21:00 | 0%
Maig | 21:00-22:00 | 0%
Maig | 22:00-23:00 | 0%
Maig | 23:00-0:00 | 0%
Maig | 0:00-1:00 | 0%
Maig | 1:00-2:00 | 0%
Maig | 2:00-3:00 | 0%
Maig | 3:00-4:00 | 0%
Maig | 4:00-5:00 | 0.0003445%
Maig | 5:00-6:00 | 0.00509%
Maig | 6:00-7:00 | 0.01713%
Maig | 7:00-8:00 | 0.03002%
Maig | 8:00-9:00 | 0.04025%
Maig | 9:00-10:00 | 0.04929%
Maig | 10:00-11:00 | 0.05026%
Maig | 11:00-12:00 | 0.05089%
Maig | 12:00-13:00 | 0.04808%
Maig | 13:00-14:00 | 0.04173%
Maig | 14:00-15:00 | 0.02684%
Maig | 15:00-16:00 | 0.01286%
Maig | 16:00-17:00 | 0.005958%
Maig | 17:00-18:00 | 0.001588%
Maig | 18:00-19:00 | 0%
Maig | 19:00-20:00 | 0%
Maig | 20:00-21:00 | 0%
Maig | 21:00-22:00 | 0%
Maig | 22:00-23:00 | 0%
Maig | 23:00-0:00 | 0%
Maig | 0:00-1:00 | 0%
Maig | 1:00-2:00 | 0%
Maig | 2:00-3:00 | 0%
Maig | 3:00-4:00 | 0%
Maig | 4:00-5:00 | 0.00038%
Maig | 5:00-6:00 | 0.005247%
Maig | 6:00-7:00 | 0.01807%
Maig | 7:00-8:00 | 0.03104%
Maig | 8:00-9:00 | 0.04102%
Maig | 9:00-10:00 | 0.04749%
Maig | 10:00-11:00 | 0.05153%
Maig | 11:00-12:00 | 0.05213%
Maig | 12:00-13:00 | 0.04868%
Maig | 13:00-14:00 | 0.04152%
Maig | 14:00-15:00 | 0.03475%
Maig | 15:00-16:00 | 0.02508%
Maig | 16:00-17:00 | 0.01197%
Maig | 17:00-18:00 | 0.002408%
Maig | 18:00-19:00 | 0%
Maig | 19:00-20:00 | 0%
Maig | 20:00-21:00 | 0%
Maig | 21:00-22:00 | 0%
Maig | 22:00-23:00 | 0%
Maig | 23:00-0:00 | 0%
Maig | 0:00-1:00 | 0%
Maig | 1:00-2:00 | 0%
Maig | 2:00-3:00 | 0%
Maig | 3:00-4:00 | 0%
Maig | 4:00-5:00 | 0.0004203%
Maig | 5:00-6:00 | 0.004376%
Maig | 6:00-7:00 | 0.01655%
Maig | 7:00-8:00 | 0.03051%
Maig | 8:00-9:00 | 0.03876%
Maig | 9:00-10:00 | 0.04685%
Maig | 10:00-11:00 | 0.05102%
Maig | 11:00-12:00 | 0.05261%
Maig | 12:00-13:00 | 0.05064%
Maig | 13:00-14:00 | 0.04576%
Maig | 14:00-15:00 | 0.03826%
Maig | 15:00-16:00 | 0.02636%
Maig | 16:00-17:00 | 0.01397%
Maig | 17:00-18:00 | 0.00303%
Maig | 18:00-19:00 | 0%
Maig | 19:00-20:00 | 0%
Maig | 20:00-21:00 | 0%
Maig | 21:00-22:00 | 0%
Maig | 22:00-23:00 | 0%
Maig | 23:00-0:00 | 0%
Maig | 0:00-1:00 | 0%
Maig | 1:00-2:00 | 0%
Maig | 2:00-3:00 | 0%
Maig | 3:00-4:00 | 0%
Maig | 4:00-5:00 | 0.0004586%
Maig | 5:00-6:00 | 0.004796%
Maig | 6:00-7:00 | 0.01305%
Maig | 7:00-8:00 | 0.02232%
Maig | 8:00-9:00 | 0.03616%
Maig | 9:00-10:00 | 0.04459%
Maig | 10:00-11:00 | 0.04702%
Maig | 11:00-12:00 | 0.0456%
Maig | 12:00-13:00 | 0.04462%
Maig | 13:00-14:00 | 0.03415%
Maig | 14:00-15:00 | 0.02951%
Maig | 15:00-16:00 | 0.02271%
Maig | 16:00-17:00 | 0.01353%
Maig | 17:00-18:00 | 0.003506%
Maig | 18:00-19:00 | 0%
Maig | 19:00-20:00 | 0%
Maig | 20:00-21:00 | 0%
Maig | 21:00-22:00 | 0%
Maig | 22:00-23:00 | 0%
Maig | 23:00-0:00 | 0%
Maig | 0:00-1:00 | 0%
Maig | 1:00-2:00 | 0%
Maig | 2:00-3:00 | 0%
Maig | 3:00-4:00 | 0%
Maig | 4:00-5:00 | 0.000429%
Maig | 5:00-6:00 | 0.005189%
Maig | 6:00-7:00 | 0.01525%
Maig | 7:00-8:00 | 0.03045%
Maig | 8:00-9:00 | 0.03964%
Maig | 9:00-10:00 | 0.04683%
Maig | 10:00-11:00 | 0.0518%
Maig | 11:00-12:00 | 0.05051%
Maig | 12:00-13:00 | 0.04701%
Maig | 13:00-14:00 | 0.04498%
Maig | 14:00-15:00 | 0.02999%
Maig | 15:00-16:00 | 0.01594%
Maig | 16:00-17:00 | 0.01017%
Maig | 17:00-18:00 | 0.002862%
Maig | 18:00-19:00 | 3.367e-06%
Maig | 19:00-20:00 | 0%
Maig | 20:00-21:00 | 0%
Maig | 21:00-22:00 | 0%
Maig | 22:00-23:00 | 0%
Maig | 23:00-0:00 | 0%
Maig | 0:00-1:00 | 0%
Maig | 1:00-2:00 | 0%
Maig | 2:00-3:00 | 0%
Maig | 3:00-4:00 | 0%
Maig | 4:00-5:00 | 0.0004526%
Maig | 5:00-6:00 | 0.004902%
Maig | 6:00-7:00 | 0.01337%
Maig | 7:00-8:00 | 0.02416%
Maig | 8:00-9:00 | 0.03438%
Maig | 9:00-10:00 | 0.04505%
Maig | 10:00-11:00 | 0.04928%
Maig | 11:00-12:00 | 0.05098%
Maig | 12:00-13:00 | 0.04726%
Maig | 13:00-14:00 | 0.04244%
Maig | 14:00-15:00 | 0.03206%
Maig | 15:00-16:00 | 0.02477%
Maig | 16:00-17:00 | 0.01324%
Maig | 17:00-18:00 | 0.003161%
Maig | 18:00-19:00 | 1.246e-05%
Maig | 19:00-20:00 | 0%
Maig | 20:00-21:00 | 0%
Maig | 21:00-22:00 | 0%
Maig | 22:00-23:00 | 0%
Maig | 23:00-0:00 | 0%
Maig | 0:00-1:00 | 0%
Maig | 1:00-2:00 | 0%
Maig | 2:00-3:00 | 0%
Maig | 3:00-4:00 | 0%
Maig | 4:00-5:00 | 0.0003835%
Maig | 5:00-6:00 | 0.004562%
Maig | 6:00-7:00 | 0.01715%
Maig | 7:00-8:00 | 0.03002%
Maig | 8:00-9:00 | 0.0394%
Maig | 9:00-10:00 | 0.0469%
Maig | 10:00-11:00 | 0.05072%
Maig | 11:00-12:00 | 0.05139%
Maig | 12:00-13:00 | 0.04972%
Maig | 13:00-14:00 | 0.04518%
Maig | 14:00-15:00 | 0.03728%
Maig | 15:00-16:00 | 0.02732%
Maig | 16:00-17:00 | 0.01385%
Maig | 17:00-18:00 | 0.003382%
Maig | 18:00-19:00 | 2.41e-05%
Maig | 19:00-20:00 | 0%
Maig | 20:00-21:00 | 0%
Maig | 21:00-22:00 | 0%
Maig | 22:00-23:00 | 0%
Maig | 23:00-0:00 | 0%
Maig | 0:00-1:00 | 0%
Maig | 1:00-2:00 | 0%
Maig | 2:00-3:00 | 0%
Maig | 3:00-4:00 | 0%
Maig | 4:00-5:00 | 0.0005881%
Maig | 5:00-6:00 | 0.00593%
Maig | 6:00-7:00 | 0.01854%
Maig | 7:00-8:00 | 0.03097%
Maig | 8:00-9:00 | 0.04102%
Maig | 9:00-10:00 | 0.0483%
Maig | 10:00-11:00 | 0.05273%
Maig | 11:00-12:00 | 0.05417%
Maig | 12:00-13:00 | 0.0524%
Maig | 13:00-14:00 | 0.04747%
Maig | 14:00-15:00 | 0.03938%
Maig | 15:00-16:00 | 0.02844%
Maig | 16:00-17:00 | 0.01548%
Maig | 17:00-18:00 | 0.00368%
Maig | 18:00-19:00 | 1.93e-05%
Maig | 19:00-20:00 | 0%
Maig | 20:00-21:00 | 0%
Maig | 21:00-22:00 | 0%
Maig | 22:00-23:00 | 0%
Maig | 23:00-0:00 | 0%
Maig | 0:00-1:00 | 0%
Maig | 1:00-2:00 | 0%
Maig | 2:00-3:00 | 0%
Maig | 3:00-4:00 | 0%
Maig | 4:00-5:00 | 0.0005638%
Maig | 5:00-6:00 | 0.005815%
Maig | 6:00-7:00 | 0.0159%
Maig | 7:00-8:00 | 0.02859%
Maig | 8:00-9:00 | 0.0356%
Maig | 9:00-10:00 | 0.03107%
Maig | 10:00-11:00 | 0.03348%
Maig | 11:00-12:00 | 0.04939%
Maig | 12:00-13:00 | 0.0494%
Maig | 13:00-14:00 | 0.03078%
Maig | 14:00-15:00 | 0.01108%
Maig | 15:00-16:00 | 0.009539%
Maig | 16:00-17:00 | 0.008869%
Maig | 17:00-18:00 | 0.002091%
Maig | 18:00-19:00 | 6.326e-05%
Maig | 19:00-20:00 | 0%
Maig | 20:00-21:00 | 0%
Maig | 21:00-22:00 | 0%
Maig | 22:00-23:00 | 0%
Maig | 23:00-0:00 | 0%
Maig | 0:00-1:00 | 0%
Maig | 1:00-2:00 | 0%
Maig | 2:00-3:00 | 0%
Maig | 3:00-4:00 | 0%
Maig | 4:00-5:00 | 0.000642%
Maig | 5:00-6:00 | 0.00637%
Maig | 6:00-7:00 | 0.0166%
Maig | 7:00-8:00 | 0.03094%
Maig | 8:00-9:00 | 0.04203%
Maig | 9:00-10:00 | 0.05022%
Maig | 10:00-11:00 | 0.05392%
Maig | 11:00-12:00 | 0.055%
Maig | 12:00-13:00 | 0.05288%
Maig | 13:00-14:00 | 0.04774%
Maig | 14:00-15:00 | 0.03951%
Maig | 15:00-16:00 | 0.02826%
Maig | 16:00-17:00 | 0.01455%
Maig | 17:00-18:00 | 0.003829%
Maig | 18:00-19:00 | 9.508e-05%
Maig | 19:00-20:00 | 0%
Maig | 20:00-21:00 | 0%
Maig | 21:00-22:00 | 0%
Maig | 22:00-23:00 | 0%
Maig | 23:00-0:00 | 0%
Maig | 0:00-1:00 | 0%
Maig | 1:00-2:00 | 0%
Maig | 2:00-3:00 | 0%
Maig | 3:00-4:00 | 0%
Maig | 4:00-5:00 | 0.0006382%
Maig | 5:00-6:00 | 0.006002%
Maig | 6:00-7:00 | 0.01854%
Maig | 7:00-8:00 | 0.03016%
Maig | 8:00-9:00 | 0.03976%
Maig | 9:00-10:00 | 0.04779%
Maig | 10:00-11:00 | 0.05003%
Maig | 11:00-12:00 | 0.05072%
Maig | 12:00-13:00 | 0.05216%
Maig | 13:00-14:00 | 0.04604%
Maig | 14:00-15:00 | 0.03734%
Maig | 15:00-16:00 | 0.02082%
Maig | 16:00-17:00 | 0.01123%
Maig | 17:00-18:00 | 0.002726%
Maig | 18:00-19:00 | 6.707e-05%
Maig | 19:00-20:00 | 0%
Maig | 20:00-21:00 | 0%
Maig | 21:00-22:00 | 0%
Maig | 22:00-23:00 | 0%
Maig | 23:00-0:00 | 0%
Maig | 0:00-1:00 | 0%
Maig | 1:00-2:00 | 0%
Maig | 2:00-3:00 | 0%
Maig | 3:00-4:00 | 0%
Maig | 4:00-5:00 | 0.0005769%
Maig | 5:00-6:00 | 0.005997%
Maig | 6:00-7:00 | 0.01715%
Maig | 7:00-8:00 | 0.02859%
Maig | 8:00-9:00 | 0.03931%
Maig | 9:00-10:00 | 0.04773%
Maig | 10:00-11:00 | 0.05044%
Maig | 11:00-12:00 | 0.04538%
Maig | 12:00-13:00 | 0.03284%
Maig | 13:00-14:00 | 0.02921%
Maig | 14:00-15:00 | 0.02432%
Maig | 15:00-16:00 | 0.01529%
Maig | 16:00-17:00 | 0.009068%
Maig | 17:00-18:00 | 0.001555%
Maig | 18:00-19:00 | 5.846e-05%
Maig | 19:00-20:00 | 0%
Maig | 20:00-21:00 | 0%
Maig | 21:00-22:00 | 0%
Maig | 22:00-23:00 | 0%
Maig | 23:00-0:00 | 0%
Maig | 0:00-1:00 | 0%
Maig | 1:00-2:00 | 0%
Maig | 2:00-3:00 | 0%
Maig | 3:00-4:00 | 0%
Maig | 4:00-5:00 | 0.0005405%
Maig | 5:00-6:00 | 0.004131%
Maig | 6:00-7:00 | 0.01282%
Maig | 7:00-8:00 | 0.02325%
Maig | 8:00-9:00 | 0.03271%
Maig | 9:00-10:00 | 0.04608%
Maig | 10:00-11:00 | 0.05193%
Maig | 11:00-12:00 | 0.05273%
Maig | 12:00-13:00 | 0.0508%
Maig | 13:00-14:00 | 0.04604%
Maig | 14:00-15:00 | 0.0386%
Maig | 15:00-16:00 | 0.02769%
Maig | 16:00-17:00 | 0.01555%
Maig | 17:00-18:00 | 0.003774%
Maig | 18:00-19:00 | 0.0001628%
Maig | 19:00-20:00 | 0%
Maig | 20:00-21:00 | 0%
Maig | 21:00-22:00 | 0%
Maig | 22:00-23:00 | 0%
Maig | 23:00-0:00 | 0%
Maig | 0:00-1:00 | 0%
Maig | 1:00-2:00 | 0%
Maig | 2:00-3:00 | 0%
Maig | 3:00-4:00 | 0%
Maig | 4:00-5:00 | 0.0004421%
Maig | 5:00-6:00 | 0.002928%
Maig | 6:00-7:00 | 0.01182%
Maig | 7:00-8:00 | 0.02399%
Maig | 8:00-9:00 | 0.03891%
Maig | 9:00-10:00 | 0.04615%
Maig | 10:00-11:00 | 0.04962%
Maig | 11:00-12:00 | 0.05206%
Maig | 12:00-13:00 | 0.05012%
Maig | 13:00-14:00 | 0.04558%
Maig | 14:00-15:00 | 0.03833%
Maig | 15:00-16:00 | 0.02684%
Maig | 16:00-17:00 | 0.01495%
Maig | 17:00-18:00 | 0.003886%
Maig | 18:00-19:00 | 0.0002088%
Maig | 19:00-20:00 | 0%
Maig | 20:00-21:00 | 0%
Maig | 21:00-22:00 | 0%
Maig | 22:00-23:00 | 0%
Maig | 23:00-0:00 | 0%
Maig | 0:00-1:00 | 0%
Maig | 1:00-2:00 | 0%
Maig | 2:00-3:00 | 0%
Maig | 3:00-4:00 | 0%
Maig | 4:00-5:00 | 0.000476%
Maig | 5:00-6:00 | 0.003976%
Maig | 6:00-7:00 | 0.00886%
Maig | 7:00-8:00 | 0.01614%
Maig | 8:00-9:00 | 0.02535%
Maig | 9:00-10:00 | 0.0331%
Maig | 10:00-11:00 | 0.04739%
Maig | 11:00-12:00 | 0.05125%
Maig | 12:00-13:00 | 0.05059%
Maig | 13:00-14:00 | 0.03355%
Maig | 14:00-15:00 | 0.03038%
Maig | 15:00-16:00 | 0.0134%
Maig | 16:00-17:00 | 0.01276%
Maig | 17:00-18:00 | 0.00342%
Maig | 18:00-19:00 | 0.0001929%
Maig | 19:00-20:00 | 0%
Maig | 20:00-21:00 | 0%
Maig | 21:00-22:00 | 0%
Maig | 22:00-23:00 | 0%
Maig | 23:00-0:00 | 0%
Maig | 0:00-1:00 | 0%
Maig | 1:00-2:00 | 0%
Maig | 2:00-3:00 | 0%
Maig | 3:00-4:00 | 0%
Maig | 4:00-5:00 | 0.0007691%
Maig | 5:00-6:00 | 0.006064%
Maig | 6:00-7:00 | 0.01722%
Maig | 7:00-8:00 | 0.02981%
Maig | 8:00-9:00 | 0.03966%
Maig | 9:00-10:00 | 0.04841%
Maig | 10:00-11:00 | 0.05254%
Maig | 11:00-12:00 | 0.05345%
Maig | 12:00-13:00 | 0.05126%
Maig | 13:00-14:00 | 0.04586%
Maig | 14:00-15:00 | 0.03661%
Maig | 15:00-16:00 | 0.02392%
Maig | 16:00-17:00 | 0.01375%
Maig | 17:00-18:00 | 0.003824%
Maig | 18:00-19:00 | 0.0002766%
Maig | 19:00-20:00 | 0%
Maig | 20:00-21:00 | 0%
Maig | 21:00-22:00 | 0%
Maig | 22:00-23:00 | 0%
Maig | 23:00-0:00 | 0%
Maig | 0:00-1:00 | 0%
Maig | 1:00-2:00 | 0%
Maig | 2:00-3:00 | 0%
Maig | 3:00-4:00 | 0%
Maig | 4:00-5:00 | 0.000809%
Maig | 5:00-6:00 | 0.006074%
Maig | 6:00-7:00 | 0.01711%
Maig | 7:00-8:00 | 0.02817%
Maig | 8:00-9:00 | 0.03856%
Maig | 9:00-10:00 | 0.04326%
Maig | 10:00-11:00 | 0.04466%
Maig | 11:00-12:00 | 0.04607%
Maig | 12:00-13:00 | 0.04646%
Maig | 13:00-14:00 | 0.04157%
Maig | 14:00-15:00 | 0.03366%
Maig | 15:00-16:00 | 0.02099%
Maig | 16:00-17:00 | 0.0114%
Maig | 17:00-18:00 | 0.00384%
Maig | 18:00-19:00 | 0.0002113%
Maig | 19:00-20:00 | 0%
Maig | 20:00-21:00 | 0%
Maig | 21:00-22:00 | 0%
Maig | 22:00-23:00 | 0%
Maig | 23:00-0:00 | 0%
Juny | 0:00-1:00 | 0%
Juny | 1:00-2:00 | 0%
Juny | 2:00-3:00 | 0%
Juny | 3:00-4:00 | 0%
Juny | 4:00-5:00 | 0.0008393%
Juny | 5:00-6:00 | 0.006178%
Juny | 6:00-7:00 | 0.01857%
Juny | 7:00-8:00 | 0.03078%
Juny | 8:00-9:00 | 0.04064%
Juny | 9:00-10:00 | 0.04825%
Juny | 10:00-11:00 | 0.05028%
Juny | 11:00-12:00 | 0.045%
Juny | 12:00-13:00 | 0.04312%
Juny | 13:00-14:00 | 0.03441%
Juny | 14:00-15:00 | 0.02423%
Juny | 15:00-16:00 | 0.01382%
Juny | 16:00-17:00 | 0.008381%
Juny | 17:00-18:00 | 0.002252%
Juny | 18:00-19:00 | 0.0001948%
Juny | 19:00-20:00 | 0%
Juny | 20:00-21:00 | 0%
Juny | 21:00-22:00 | 0%
Juny | 22:00-23:00 | 0%
Juny | 23:00-0:00 | 0%
Juny | 0:00-1:00 | 0%
Juny | 1:00-2:00 | 0%
Juny | 2:00-3:00 | 0%
Juny | 3:00-4:00 | 0%
Juny | 4:00-5:00 | 0.0008479%
Juny | 5:00-6:00 | 0.006303%
Juny | 6:00-7:00 | 0.01887%
Juny | 7:00-8:00 | 0.03106%
Juny | 8:00-9:00 | 0.04189%
Juny | 9:00-10:00 | 0.04865%
Juny | 10:00-11:00 | 0.05238%
Juny | 11:00-12:00 | 0.05323%
Juny | 12:00-13:00 | 0.05107%
Juny | 13:00-14:00 | 0.04444%
Juny | 14:00-15:00 | 0.03491%
Juny | 15:00-16:00 | 0.02612%
Juny | 16:00-17:00 | 0.01372%
Juny | 17:00-18:00 | 0.004112%
Juny | 18:00-19:00 | 0.0003475%
Juny | 19:00-20:00 | 0%
Juny | 20:00-21:00 | 0%
Juny | 21:00-22:00 | 0%
Juny | 22:00-23:00 | 0%
Juny | 23:00-0:00 | 0%
Juny | 0:00-1:00 | 0%
Juny | 1:00-2:00 | 0%
Juny | 2:00-3:00 | 0%
Juny | 3:00-4:00 | 0%
Juny | 4:00-5:00 | 0.0008294%
Juny | 5:00-6:00 | 0.005454%
Juny | 6:00-7:00 | 0.01572%
Juny | 7:00-8:00 | 0.02917%
Juny | 8:00-9:00 | 0.03998%
Juny | 9:00-10:00 | 0.04718%
Juny | 10:00-11:00 | 0.05077%
Juny | 11:00-12:00 | 0.04861%
Juny | 12:00-13:00 | 0.04544%
Juny | 13:00-14:00 | 0.04351%
Juny | 14:00-15:00 | 0.03456%
Juny | 15:00-16:00 | 0.0268%
Juny | 16:00-17:00 | 0.01446%
Juny | 17:00-18:00 | 0.004039%
Juny | 18:00-19:00 | 0.0003685%
Juny | 19:00-20:00 | 0%
Juny | 20:00-21:00 | 0%
Juny | 21:00-22:00 | 0%
Juny | 22:00-23:00 | 0%
Juny | 23:00-0:00 | 0%
Juny | 0:00-1:00 | 0%
Juny | 1:00-2:00 | 0%
Juny | 2:00-3:00 | 0%
Juny | 3:00-4:00 | 0%
Juny | 4:00-5:00 | 0.0008429%
Juny | 5:00-6:00 | 0.006311%
Juny | 6:00-7:00 | 0.01861%
Juny | 7:00-8:00 | 0.03029%
Juny | 8:00-9:00 | 0.03957%
Juny | 9:00-10:00 | 0.0458%
Juny | 10:00-11:00 | 0.05014%
Juny | 11:00-12:00 | 0.05147%
Juny | 12:00-13:00 | 0.04913%
Juny | 13:00-14:00 | 0.03916%
Juny | 14:00-15:00 | 0.03556%
Juny | 15:00-16:00 | 0.02548%
Juny | 16:00-17:00 | 0.01349%
Juny | 17:00-18:00 | 0.004484%
Juny | 18:00-19:00 | 0.0002965%
Juny | 19:00-20:00 | 0%
Juny | 20:00-21:00 | 0%
Juny | 21:00-22:00 | 0%
Juny | 22:00-23:00 | 0%
Juny | 23:00-0:00 | 0%
Juny | 0:00-1:00 | 0%
Juny | 1:00-2:00 | 0%
Juny | 2:00-3:00 | 0%
Juny | 3:00-4:00 | 0%
Juny | 4:00-5:00 | 0.0007395%
Juny | 5:00-6:00 | 0.004456%
Juny | 6:00-7:00 | 0.01398%
Juny | 7:00-8:00 | 0.0244%
Juny | 8:00-9:00 | 0.03018%
Juny | 9:00-10:00 | 0.03403%
Juny | 10:00-11:00 | 0.02771%
Juny | 11:00-12:00 | 0.03356%
Juny | 12:00-13:00 | 0.04044%
Juny | 13:00-14:00 | 0.02324%
Juny | 14:00-15:00 | 0.01531%
Juny | 15:00-16:00 | 0.009654%
Juny | 16:00-17:00 | 0.008302%
Juny | 17:00-18:00 | 0.0029%
Juny | 18:00-19:00 | 0.0001608%
Juny | 19:00-20:00 | 0%
Juny | 20:00-21:00 | 0%
Juny | 21:00-22:00 | 0%
Juny | 22:00-23:00 | 0%
Juny | 23:00-0:00 | 0%
Juny | 0:00-1:00 | 0%
Juny | 1:00-2:00 | 0%
Juny | 2:00-3:00 | 0%
Juny | 3:00-4:00 | 0%
Juny | 4:00-5:00 | 0.0008502%
Juny | 5:00-6:00 | 0.006%
Juny | 6:00-7:00 | 0.018%
Juny | 7:00-8:00 | 0.03037%
Juny | 8:00-9:00 | 0.03857%
Juny | 9:00-10:00 | 0.04479%
Juny | 10:00-11:00 | 0.04669%
Juny | 11:00-12:00 | 0.04683%
Juny | 12:00-13:00 | 0.04566%
Juny | 13:00-14:00 | 0.04419%
Juny | 14:00-15:00 | 0.03732%
Juny | 15:00-16:00 | 0.02775%
Juny | 16:00-17:00 | 0.01586%
Juny | 17:00-18:00 | 0.004515%
Juny | 18:00-19:00 | 0.0004338%
Juny | 19:00-20:00 | 0%
Juny | 20:00-21:00 | 0%
Juny | 21:00-22:00 | 0%
Juny | 22:00-23:00 | 0%
Juny | 23:00-0:00 | 0%
Juny | 0:00-1:00 | 0%
Juny | 1:00-2:00 | 0%
Juny | 2:00-3:00 | 0%
Juny | 3:00-4:00 | 0%
Juny | 4:00-5:00 | 0.0008558%
Juny | 5:00-6:00 | 0.006213%
Juny | 6:00-7:00 | 0.01809%
Juny | 7:00-8:00 | 0.0294%
Juny | 8:00-9:00 | 0.0392%
Juny | 9:00-10:00 | 0.04361%
Juny | 10:00-11:00 | 0.04827%
Juny | 11:00-12:00 | 0.04991%
Juny | 12:00-13:00 | 0.04552%
Juny | 13:00-14:00 | 0.03438%
Juny | 14:00-15:00 | 0.01672%
Juny | 15:00-16:00 | 0.01533%
Juny | 16:00-17:00 | 0.008739%
Juny | 17:00-18:00 | 0.003439%
Juny | 18:00-19:00 | 0.0002739%
Juny | 19:00-20:00 | 0%
Juny | 20:00-21:00 | 0%
Juny | 21:00-22:00 | 0%
Juny | 22:00-23:00 | 0%
Juny | 23:00-0:00 | 0%
Juny | 0:00-1:00 | 0%
Juny | 1:00-2:00 | 0%
Juny | 2:00-3:00 | 0%
Juny | 3:00-4:00 | 0%
Juny | 4:00-5:00 | 0.0008623%
Juny | 5:00-6:00 | 0.006222%
Juny | 6:00-7:00 | 0.01837%
Juny | 7:00-8:00 | 0.03001%
Juny | 8:00-9:00 | 0.03909%
Juny | 9:00-10:00 | 0.0452%
Juny | 10:00-11:00 | 0.04935%
Juny | 11:00-12:00 | 0.0509%
Juny | 12:00-13:00 | 0.04775%
Juny | 13:00-14:00 | 0.04497%
Juny | 14:00-15:00 | 0.03777%
Juny | 15:00-16:00 | 0.02712%
Juny | 16:00-17:00 | 0.01535%
Juny | 17:00-18:00 | 0.004009%
Juny | 18:00-19:00 | 0.000367%
Juny | 19:00-20:00 | 0%
Juny | 20:00-21:00 | 0%
Juny | 21:00-22:00 | 0%
Juny | 22:00-23:00 | 0%
Juny | 23:00-0:00 | 0%
Juny | 0:00-1:00 | 0%
Juny | 1:00-2:00 | 0%
Juny | 2:00-3:00 | 0%
Juny | 3:00-4:00 | 0%
Juny | 4:00-5:00 | 0.0008591%
Juny | 5:00-6:00 | 0.006161%
Juny | 6:00-7:00 | 0.01817%
Juny | 7:00-8:00 | 0.02957%
Juny | 8:00-9:00 | 0.0386%
Juny | 9:00-10:00 | 0.0448%
Juny | 10:00-11:00 | 0.04876%
Juny | 11:00-12:00 | 0.05011%
Juny | 12:00-13:00 | 0.04776%
Juny | 13:00-14:00 | 0.04265%
Juny | 14:00-15:00 | 0.03414%
Juny | 15:00-16:00 | 0.02687%
Juny | 16:00-17:00 | 0.0145%
Juny | 17:00-18:00 | 0.003627%
Juny | 18:00-19:00 | 0.0004636%
Juny | 19:00-20:00 | 0%
Juny | 20:00-21:00 | 0%
Juny | 21:00-22:00 | 0%
Juny | 22:00-23:00 | 0%
Juny | 23:00-0:00 | 0%
Juny | 0:00-1:00 | 0%
Juny | 1:00-2:00 | 0%
Juny | 2:00-3:00 | 0%
Juny | 3:00-4:00 | 0%
Juny | 4:00-5:00 | 0.0008746%
Juny | 5:00-6:00 | 0.006225%
Juny | 6:00-7:00 | 0.01838%
Juny | 7:00-8:00 | 0.0293%
Juny | 8:00-9:00 | 0.03702%
Juny | 9:00-10:00 | 0.04176%
Juny | 10:00-11:00 | 0.04746%
Juny | 11:00-12:00 | 0.04772%
Juny | 12:00-13:00 | 0.04822%
Juny | 13:00-14:00 | 0.04164%
Juny | 14:00-15:00 | 0.03584%
Juny | 15:00-16:00 | 0.02657%
Juny | 16:00-17:00 | 0.01381%
Juny | 17:00-18:00 | 0.004179%
Juny | 18:00-19:00 | 0.0004111%
Juny | 19:00-20:00 | 0%
Juny | 20:00-21:00 | 0%
Juny | 21:00-22:00 | 0%
Juny | 22:00-23:00 | 0%
Juny | 23:00-0:00 | 0%
Juny | 0:00-1:00 | 0%
Juny | 1:00-2:00 | 0%
Juny | 2:00-3:00 | 0%
Juny | 3:00-4:00 | 0%
Juny | 4:00-5:00 | 0.0008537%
Juny | 5:00-6:00 | 0.00504%
Juny | 6:00-7:00 | 0.01636%
Juny | 7:00-8:00 | 0.02696%
Juny | 8:00-9:00 | 0.03211%
Juny | 9:00-10:00 | 0.03569%
Juny | 10:00-11:00 | 0.04433%
Juny | 11:00-12:00 | 0.04788%
Juny | 12:00-13:00 | 0.04826%
Juny | 13:00-14:00 | 0.03829%
Juny | 14:00-15:00 | 0.03531%
Juny | 15:00-16:00 | 0.02542%
Juny | 16:00-17:00 | 0.01452%
Juny | 17:00-18:00 | 0.004199%
Juny | 18:00-19:00 | 0.0003775%
Juny | 19:00-20:00 | 0%
Juny | 20:00-21:00 | 0%
Juny | 21:00-22:00 | 0%
Juny | 22:00-23:00 | 0%
Juny | 23:00-0:00 | 0%
Juny | 0:00-1:00 | 0%
Juny | 1:00-2:00 | 0%
Juny | 2:00-3:00 | 0%
Juny | 3:00-4:00 | 0%
Juny | 4:00-5:00 | 0.0006718%
Juny | 5:00-6:00 | 0.004035%
Juny | 6:00-7:00 | 0.009463%
Juny | 7:00-8:00 | 0.01718%
Juny | 8:00-9:00 | 0.02512%
Juny | 9:00-10:00 | 0.03354%
Juny | 10:00-11:00 | 0.04139%
Juny | 11:00-12:00 | 0.03987%
Juny | 12:00-13:00 | 0.03934%
Juny | 13:00-14:00 | 0.03948%
Juny | 14:00-15:00 | 0.03502%
Juny | 15:00-16:00 | 0.02452%
Juny | 16:00-17:00 | 0.0145%
Juny | 17:00-18:00 | 0.004585%
Juny | 18:00-19:00 | 0.0004198%
Juny | 19:00-20:00 | 0%
Juny | 20:00-21:00 | 0%
Juny | 21:00-22:00 | 0%
Juny | 22:00-23:00 | 0%
Juny | 23:00-0:00 | 0%
Juny | 0:00-1:00 | 0%
Juny | 1:00-2:00 | 0%
Juny | 2:00-3:00 | 0%
Juny | 3:00-4:00 | 0%
Juny | 4:00-5:00 | 0.0006484%
Juny | 5:00-6:00 | 0.001963%
Juny | 6:00-7:00 | 0.006805%
Juny | 7:00-8:00 | 0.0146%
Juny | 8:00-9:00 | 0.02203%
Juny | 9:00-10:00 | 0.02747%
Juny | 10:00-11:00 | 0.03795%
Juny | 11:00-12:00 | 0.04232%
Juny | 12:00-13:00 | 0.04206%
Juny | 13:00-14:00 | 0.03924%
Juny | 14:00-15:00 | 0.02497%
Juny | 15:00-16:00 | 0.02019%
Juny | 16:00-17:00 | 0.01188%
Juny | 17:00-18:00 | 0.004414%
Juny | 18:00-19:00 | 0.0005517%
Juny | 19:00-20:00 | 0%
Juny | 20:00-21:00 | 0%
Juny | 21:00-22:00 | 0%
Juny | 22:00-23:00 | 0%
Juny | 23:00-0:00 | 0%
Juny | 0:00-1:00 | 0%
Juny | 1:00-2:00 | 0%
Juny | 2:00-3:00 | 0%
Juny | 3:00-4:00 | 0%
Juny | 4:00-5:00 | 0.0008367%
Juny | 5:00-6:00 | 0.00542%
Juny | 6:00-7:00 | 0.01592%
Juny | 7:00-8:00 | 0.02821%
Juny | 8:00-9:00 | 0.0307%
Juny | 9:00-10:00 | 0.03831%
Juny | 10:00-11:00 | 0.04532%
Juny | 11:00-12:00 | 0.04566%
Juny | 12:00-13:00 | 0.04349%
Juny | 13:00-14:00 | 0.03833%
Juny | 14:00-15:00 | 0.02946%
Juny | 15:00-16:00 | 0.02376%
Juny | 16:00-17:00 | 0.0125%
Juny | 17:00-18:00 | 0.004109%
Juny | 18:00-19:00 | 0.0005732%
Juny | 19:00-20:00 | 0%
Juny | 20:00-21:00 | 0%
Juny | 21:00-22:00 | 0%
Juny | 22:00-23:00 | 0%
Juny | 23:00-0:00 | 0%
Juny | 0:00-1:00 | 0%
Juny | 1:00-2:00 | 0%
Juny | 2:00-3:00 | 0%
Juny | 3:00-4:00 | 0%
Juny | 4:00-5:00 | 0.0008777%
Juny | 5:00-6:00 | 0.005624%
Juny | 6:00-7:00 | 0.0184%
Juny | 7:00-8:00 | 0.03021%
Juny | 8:00-9:00 | 0.04023%
Juny | 9:00-10:00 | 0.04668%
Juny | 10:00-11:00 | 0.05125%
Juny | 11:00-12:00 | 0.05231%
Juny | 12:00-13:00 | 0.0507%
Juny | 13:00-14:00 | 0.04661%
Juny | 14:00-15:00 | 0.0391%
Juny | 15:00-16:00 | 0.02833%
Juny | 16:00-17:00 | 0.0165%
Juny | 17:00-18:00 | 0.004673%
Juny | 18:00-19:00 | 0.0004891%
Juny | 19:00-20:00 | 0%
Juny | 20:00-21:00 | 0%
Juny | 21:00-22:00 | 0%
Juny | 22:00-23:00 | 0%
Juny | 23:00-0:00 | 0%
Juny | 0:00-1:00 | 0%
Juny | 1:00-2:00 | 0%
Juny | 2:00-3:00 | 0%
Juny | 3:00-4:00 | 0%
Juny | 4:00-5:00 | 0.0008792%
Juny | 5:00-6:00 | 0.00586%
Juny | 6:00-7:00 | 0.01739%
Juny | 7:00-8:00 | 0.02766%
Juny | 8:00-9:00 | 0.0337%
Juny | 9:00-10:00 | 0.03576%
Juny | 10:00-11:00 | 0.04136%
Juny | 11:00-12:00 | 0.0443%
Juny | 12:00-13:00 | 0.036%
Juny | 13:00-14:00 | 0.04024%
Juny | 14:00-15:00 | 0.03117%
Juny | 15:00-16:00 | 0.01489%
Juny | 16:00-17:00 | 0.01262%
Juny | 17:00-18:00 | 0.003956%
Juny | 18:00-19:00 | 0.0005353%
Juny | 19:00-20:00 | 0%
Juny | 20:00-21:00 | 0%
Juny | 21:00-22:00 | 0%
Juny | 22:00-23:00 | 0%
Juny | 23:00-0:00 | 0%
Juny | 0:00-1:00 | 0%
Juny | 1:00-2:00 | 0%
Juny | 2:00-3:00 | 0%
Juny | 3:00-4:00 | 0%
Juny | 4:00-5:00 | 0.0006483%
Juny | 5:00-6:00 | 0.004611%
Juny | 6:00-7:00 | 0.01469%
Juny | 7:00-8:00 | 0.02578%
Juny | 8:00-9:00 | 0.03298%
Juny | 9:00-10:00 | 0.04557%
Juny | 10:00-11:00 | 0.05106%
Juny | 11:00-12:00 | 0.04831%
Juny | 12:00-13:00 | 0.04689%
Juny | 13:00-14:00 | 0.04473%
Juny | 14:00-15:00 | 0.03512%
Juny | 15:00-16:00 | 0.02792%
Juny | 16:00-17:00 | 0.01627%
Juny | 17:00-18:00 | 0.00481%
Juny | 18:00-19:00 | 0.0005291%
Juny | 19:00-20:00 | 0%
Juny | 20:00-21:00 | 0%
Juny | 21:00-22:00 | 0%
Juny | 22:00-23:00 | 0%
Juny | 23:00-0:00 | 0%
Juny | 0:00-1:00 | 0%
Juny | 1:00-2:00 | 0%
Juny | 2:00-3:00 | 0%
Juny | 3:00-4:00 | 0%
Juny | 4:00-5:00 | 0.0009089%
Juny | 5:00-6:00 | 0.006337%
Juny | 6:00-7:00 | 0.01858%
Juny | 7:00-8:00 | 0.02877%
Juny | 8:00-9:00 | 0.03683%
Juny | 9:00-10:00 | 0.0436%
Juny | 10:00-11:00 | 0.04349%
Juny | 11:00-12:00 | 0.03832%
Juny | 12:00-13:00 | 0.03628%
Juny | 13:00-14:00 | 0.03015%
Juny | 14:00-15:00 | 0.03041%
Juny | 15:00-16:00 | 0.02684%
Juny | 16:00-17:00 | 0.01568%
Juny | 17:00-18:00 | 0.005233%
Juny | 18:00-19:00 | 0.0006306%
Juny | 19:00-20:00 | 0%
Juny | 20:00-21:00 | 0%
Juny | 21:00-22:00 | 0%
Juny | 22:00-23:00 | 0%
Juny | 23:00-0:00 | 0%
Juny | 0:00-1:00 | 0%
Juny | 1:00-2:00 | 0%
Juny | 2:00-3:00 | 0%
Juny | 3:00-4:00 | 0%
Juny | 4:00-5:00 | 0.0003347%
Juny | 5:00-6:00 | 0.003183%
Juny | 6:00-7:00 | 0.008124%
Juny | 7:00-8:00 | 0.01461%
Juny | 8:00-9:00 | 0.03577%
Juny | 9:00-10:00 | 0.04265%
Juny | 10:00-11:00 | 0.0448%
Juny | 11:00-12:00 | 0.04142%
Juny | 12:00-13:00 | 0.03754%
Juny | 13:00-14:00 | 0.02088%
Juny | 14:00-15:00 | 0.01393%
Juny | 15:00-16:00 | 0.008889%
Juny | 16:00-17:00 | 0.01425%
Juny | 17:00-18:00 | 0.00535%
Juny | 18:00-19:00 | 0.0006885%
Juny | 19:00-20:00 | 0%
Juny | 20:00-21:00 | 0%
Juny | 21:00-22:00 | 0%
Juny | 22:00-23:00 | 0%
Juny | 23:00-0:00 | 0%
Juny | 0:00-1:00 | 0%
Juny | 1:00-2:00 | 0%
Juny | 2:00-3:00 | 0%
Juny | 3:00-4:00 | 0%
Juny | 4:00-5:00 | 0.0009118%
Juny | 5:00-6:00 | 0.006193%
Juny | 6:00-7:00 | 0.01856%
Juny | 7:00-8:00 | 0.03166%
Juny | 8:00-9:00 | 0.04186%
Juny | 9:00-10:00 | 0.04917%
Juny | 10:00-11:00 | 0.05265%
Juny | 11:00-12:00 | 0.05318%
Juny | 12:00-13:00 | 0.05014%
Juny | 13:00-14:00 | 0.04591%
Juny | 14:00-15:00 | 0.03797%
Juny | 15:00-16:00 | 0.02647%
Juny | 16:00-17:00 | 0.01518%
Juny | 17:00-18:00 | 0.005195%
Juny | 18:00-19:00 | 0.0006575%
Juny | 19:00-20:00 | 0%
Juny | 20:00-21:00 | 0%
Juny | 21:00-22:00 | 0%
Juny | 22:00-23:00 | 0%
Juny | 23:00-0:00 | 0%
Juny | 0:00-1:00 | 0%
Juny | 1:00-2:00 | 0%
Juny | 2:00-3:00 | 0%
Juny | 3:00-4:00 | 0%
Juny | 4:00-5:00 | 0.0008884%
Juny | 5:00-6:00 | 0.006202%
Juny | 6:00-7:00 | 0.01871%
Juny | 7:00-8:00 | 0.0308%
Juny | 8:00-9:00 | 0.04043%
Juny | 9:00-10:00 | 0.04706%
Juny | 10:00-11:00 | 0.05042%
Juny | 11:00-12:00 | 0.0511%
Juny | 12:00-13:00 | 0.04907%
Juny | 13:00-14:00 | 0.04485%
Juny | 14:00-15:00 | 0.03716%
Juny | 15:00-16:00 | 0.02571%
Juny | 16:00-17:00 | 0.01333%
Juny | 17:00-18:00 | 0.004777%
Juny | 18:00-19:00 | 0.000516%
Juny | 19:00-20:00 | 0%
Juny | 20:00-21:00 | 0%
Juny | 21:00-22:00 | 0%
Juny | 22:00-23:00 | 0%
Juny | 23:00-0:00 | 0%
Juny | 0:00-1:00 | 0%
Juny | 1:00-2:00 | 0%
Juny | 2:00-3:00 | 0%
Juny | 3:00-4:00 | 0%
Juny | 4:00-5:00 | 0.0008162%
Juny | 5:00-6:00 | 0.005836%
Juny | 6:00-7:00 | 0.01757%
Juny | 7:00-8:00 | 0.02883%
Juny | 8:00-9:00 | 0.03789%
Juny | 9:00-10:00 | 0.04451%
Juny | 10:00-11:00 | 0.04884%
Juny | 11:00-12:00 | 0.0503%
Juny | 12:00-13:00 | 0.04927%
Juny | 13:00-14:00 | 0.04518%
Juny | 14:00-15:00 | 0.03746%
Juny | 15:00-16:00 | 0.02829%
Juny | 16:00-17:00 | 0.01664%
Juny | 17:00-18:00 | 0.005133%
Juny | 18:00-19:00 | 0.0006136%
Juny | 19:00-20:00 | 0%
Juny | 20:00-21:00 | 0%
Juny | 21:00-22:00 | 0%
Juny | 22:00-23:00 | 0%
Juny | 23:00-0:00 | 0%
Juny | 0:00-1:00 | 0%
Juny | 1:00-2:00 | 0%
Juny | 2:00-3:00 | 0%
Juny | 3:00-4:00 | 0%
Juny | 4:00-5:00 | 0.0008219%
Juny | 5:00-6:00 | 0.0058%
Juny | 6:00-7:00 | 0.01749%
Juny | 7:00-8:00 | 0.02898%
Juny | 8:00-9:00 | 0.03835%
Juny | 9:00-10:00 | 0.04517%
Juny | 10:00-11:00 | 0.04937%
Juny | 11:00-12:00 | 0.0509%
Juny | 12:00-13:00 | 0.04953%
Juny | 13:00-14:00 | 0.04535%
Juny | 14:00-15:00 | 0.03821%
Juny | 15:00-16:00 | 0.02842%
Juny | 16:00-17:00 | 0.01673%
Juny | 17:00-18:00 | 0.005178%
Juny | 18:00-19:00 | 0.0006793%
Juny | 19:00-20:00 | 0%
Juny | 20:00-21:00 | 0%
Juny | 21:00-22:00 | 0%
Juny | 22:00-23:00 | 0%
Juny | 23:00-0:00 | 0%
Juny | 0:00-1:00 | 0%
Juny | 1:00-2:00 | 0%
Juny | 2:00-3:00 | 0%
Juny | 3:00-4:00 | 0%
Juny | 4:00-5:00 | 0.0008218%
Juny | 5:00-6:00 | 0.005828%
Juny | 6:00-7:00 | 0.01764%
Juny | 7:00-8:00 | 0.02931%
Juny | 8:00-9:00 | 0.03878%
Juny | 9:00-10:00 | 0.04569%
Juny | 10:00-11:00 | 0.0502%
Juny | 11:00-12:00 | 0.05184%
Juny | 12:00-13:00 | 0.0505%
Juny | 13:00-14:00 | 0.04618%
Juny | 14:00-15:00 | 0.03891%
Juny | 15:00-16:00 | 0.02893%
Juny | 16:00-17:00 | 0.017%
Juny | 17:00-18:00 | 0.005275%
Juny | 18:00-19:00 | 0.0006955%
Juny | 19:00-20:00 | 0%
Juny | 20:00-21:00 | 0%
Juny | 21:00-22:00 | 0%
Juny | 22:00-23:00 | 0%
Juny | 23:00-0:00 | 0%
Juny | 0:00-1:00 | 0%
Juny | 1:00-2:00 | 0%
Juny | 2:00-3:00 | 0%
Juny | 3:00-4:00 | 0%
Juny | 4:00-5:00 | 0.0008277%
Juny | 5:00-6:00 | 0.005892%
Juny | 6:00-7:00 | 0.01793%
Juny | 7:00-8:00 | 0.0296%
Juny | 8:00-9:00 | 0.03887%
Juny | 9:00-10:00 | 0.04532%
Juny | 10:00-11:00 | 0.04954%
Juny | 11:00-12:00 | 0.05112%
Juny | 12:00-13:00 | 0.04982%
Juny | 13:00-14:00 | 0.04556%
Juny | 14:00-15:00 | 0.03856%
Juny | 15:00-16:00 | 0.0288%
Juny | 16:00-17:00 | 0.01682%
Juny | 17:00-18:00 | 0.005241%
Juny | 18:00-19:00 | 0.0006921%
Juny | 19:00-20:00 | 0%
Juny | 20:00-21:00 | 0%
Juny | 21:00-22:00 | 0%
Juny | 22:00-23:00 | 0%
Juny | 23:00-0:00 | 0%
Juny | 0:00-1:00 | 0%
Juny | 1:00-2:00 | 0%
Juny | 2:00-3:00 | 0%
Juny | 3:00-4:00 | 0%
Juny | 4:00-5:00 | 0.0007643%
Juny | 5:00-6:00 | 0.005533%
Juny | 6:00-7:00 | 0.01636%
Juny | 7:00-8:00 | 0.02878%
Juny | 8:00-9:00 | 0.03818%
Juny | 9:00-10:00 | 0.04469%
Juny | 10:00-11:00 | 0.04899%
Juny | 11:00-12:00 | 0.05036%
Juny | 12:00-13:00 | 0.04864%
Juny | 13:00-14:00 | 0.04408%
Juny | 14:00-15:00 | 0.0358%
Juny | 15:00-16:00 | 0.02826%
Juny | 16:00-17:00 | 0.01645%
Juny | 17:00-18:00 | 0.005204%
Juny | 18:00-19:00 | 0.0006775%
Juny | 19:00-20:00 | 0%
Juny | 20:00-21:00 | 0%
Juny | 21:00-22:00 | 0%
Juny | 22:00-23:00 | 0%
Juny | 23:00-0:00 | 0%
Juny | 0:00-1:00 | 0%
Juny | 1:00-2:00 | 0%
Juny | 2:00-3:00 | 0%
Juny | 3:00-4:00 | 0%
Juny | 4:00-5:00 | 0.0006751%
Juny | 5:00-6:00 | 0.004158%
Juny | 6:00-7:00 | 0.01591%
Juny | 7:00-8:00 | 0.02792%
Juny | 8:00-9:00 | 0.03414%
Juny | 9:00-10:00 | 0.03995%
Juny | 10:00-11:00 | 0.04207%
Juny | 11:00-12:00 | 0.04311%
Juny | 12:00-13:00 | 0.04284%
Juny | 13:00-14:00 | 0.03799%
Juny | 14:00-15:00 | 0.03353%
Juny | 15:00-16:00 | 0.02573%
Juny | 16:00-17:00 | 0.01573%
Juny | 17:00-18:00 | 0.004733%
Juny | 18:00-19:00 | 0.0006763%
Juny | 19:00-20:00 | 0%
Juny | 20:00-21:00 | 0%
Juny | 21:00-22:00 | 0%
Juny | 22:00-23:00 | 0%
Juny | 23:00-0:00 | 0%
Juny | 0:00-1:00 | 0%
Juny | 1:00-2:00 | 0%
Juny | 2:00-3:00 | 0%
Juny | 3:00-4:00 | 0%
Juny | 4:00-5:00 | 0.0007586%
Juny | 5:00-6:00 | 0.005196%
Juny | 6:00-7:00 | 0.01652%
Juny | 7:00-8:00 | 0.02897%
Juny | 8:00-9:00 | 0.03836%
Juny | 9:00-10:00 | 0.04549%
Juny | 10:00-11:00 | 0.04935%
Juny | 11:00-12:00 | 0.05053%
Juny | 12:00-13:00 | 0.04831%
Juny | 13:00-14:00 | 0.04506%
Juny | 14:00-15:00 | 0.03723%
Juny | 15:00-16:00 | 0.02718%
Juny | 16:00-17:00 | 0.01639%
Juny | 17:00-18:00 | 0.005279%
Juny | 18:00-19:00 | 0.0006911%
Juny | 19:00-20:00 | 0%
Juny | 20:00-21:00 | 0%
Juny | 21:00-22:00 | 0%
Juny | 22:00-23:00 | 0%
Juny | 23:00-0:00 | 0%
Juny | 0:00-1:00 | 0%
Juny | 1:00-2:00 | 0%
Juny | 2:00-3:00 | 0%
Juny | 3:00-4:00 | 0%
Juny | 4:00-5:00 | 0.0007546%
Juny | 5:00-6:00 | 0.005592%
Juny | 6:00-7:00 | 0.01734%
Juny | 7:00-8:00 | 0.02873%
Juny | 8:00-9:00 | 0.03802%
Juny | 9:00-10:00 | 0.04468%
Juny | 10:00-11:00 | 0.04879%
Juny | 11:00-12:00 | 0.05057%
Juny | 12:00-13:00 | 0.04939%
Juny | 13:00-14:00 | 0.04532%
Juny | 14:00-15:00 | 0.03821%
Juny | 15:00-16:00 | 0.02666%
Juny | 16:00-17:00 | 0.01525%
Juny | 17:00-18:00 | 0.00503%
Juny | 18:00-19:00 | 0.0005684%
Juny | 19:00-20:00 | 0%
Juny | 20:00-21:00 | 0%
Juny | 21:00-22:00 | 0%
Juny | 22:00-23:00 | 0%
Juny | 23:00-0:00 | 0%
Juny | 0:00-1:00 | 0%
Juny | 1:00-2:00 | 0%
Juny | 2:00-3:00 | 0%
Juny | 3:00-4:00 | 0%
Juny | 4:00-5:00 | 0.0002951%
Juny | 5:00-6:00 | 0.003369%
Juny | 6:00-7:00 | 0.008688%
Juny | 7:00-8:00 | 0.01983%
Juny | 8:00-9:00 | 0.02614%
Juny | 9:00-10:00 | 0.03522%
Juny | 10:00-11:00 | 0.04234%
Juny | 11:00-12:00 | 0.0431%
Juny | 12:00-13:00 | 0.0322%
Juny | 13:00-14:00 | 0.02959%
Juny | 14:00-15:00 | 0.02542%
Juny | 15:00-16:00 | 0.01594%
Juny | 16:00-17:00 | 0.01563%
Juny | 17:00-18:00 | 0.00503%
Juny | 18:00-19:00 | 0.0006116%
Juny | 19:00-20:00 | 0%
Juny | 20:00-21:00 | 0%
Juny | 21:00-22:00 | 0%
Juny | 22:00-23:00 | 0%
Juny | 23:00-0:00 | 0%
Juliol | 0:00-1:00 | 0%
Juliol | 1:00-2:00 | 0%
Juliol | 2:00-3:00 | 0%
Juliol | 3:00-4:00 | 0%
Juliol | 4:00-5:00 | 0.0004308%
Juliol | 5:00-6:00 | 0.004946%
Juliol | 6:00-7:00 | 0.01647%
Juliol | 7:00-8:00 | 0.02792%
Juliol | 8:00-9:00 | 0.03743%
Juliol | 9:00-10:00 | 0.04398%
Juliol | 10:00-11:00 | 0.0477%
Juliol | 11:00-12:00 | 0.04874%
Juliol | 12:00-13:00 | 0.04835%
Juliol | 13:00-14:00 | 0.04192%
Juliol | 14:00-15:00 | 0.03618%
Juliol | 15:00-16:00 | 0.02701%
Juliol | 16:00-17:00 | 0.01408%
Juliol | 17:00-18:00 | 0.00515%
Juliol | 18:00-19:00 | 0.0005653%
Juliol | 19:00-20:00 | 0%
Juliol | 20:00-21:00 | 0%
Juliol | 21:00-22:00 | 0%
Juliol | 22:00-23:00 | 0%
Juliol | 23:00-0:00 | 0%
Juliol | 0:00-1:00 | 0%
Juliol | 1:00-2:00 | 0%
Juliol | 2:00-3:00 | 0%
Juliol | 3:00-4:00 | 0%
Juliol | 4:00-5:00 | 0.0006188%
Juliol | 5:00-6:00 | 0.005217%
Juliol | 6:00-7:00 | 0.01668%
Juliol | 7:00-8:00 | 0.02819%
Juliol | 8:00-9:00 | 0.03747%
Juliol | 9:00-10:00 | 0.04411%
Juliol | 10:00-11:00 | 0.04882%
Juliol | 11:00-12:00 | 0.05065%
Juliol | 12:00-13:00 | 0.04952%
Juliol | 13:00-14:00 | 0.04538%
Juliol | 14:00-15:00 | 0.03832%
Juliol | 15:00-16:00 | 0.02859%
Juliol | 16:00-17:00 | 0.01687%
Juliol | 17:00-18:00 | 0.005268%
Juliol | 18:00-19:00 | 0.0006574%
Juliol | 19:00-20:00 | 0%
Juliol | 20:00-21:00 | 0%
Juliol | 21:00-22:00 | 0%
Juliol | 22:00-23:00 | 0%
Juliol | 23:00-0:00 | 0%
Juliol | 0:00-1:00 | 0%
Juliol | 1:00-2:00 | 0%
Juliol | 2:00-3:00 | 0%
Juliol | 3:00-4:00 | 0%
Juliol | 4:00-5:00 | 0.0006335%
Juliol | 5:00-6:00 | 0.005208%
Juliol | 6:00-7:00 | 0.01677%
Juliol | 7:00-8:00 | 0.02812%
Juliol | 8:00-9:00 | 0.03713%
Juliol | 9:00-10:00 | 0.04331%
Juliol | 10:00-11:00 | 0.04755%
Juliol | 11:00-12:00 | 0.04356%
Juliol | 12:00-13:00 | 0.04825%
Juliol | 13:00-14:00 | 0.04356%
Juliol | 14:00-15:00 | 0.03683%
Juliol | 15:00-16:00 | 0.02718%
Juliol | 16:00-17:00 | 0.01439%
Juliol | 17:00-18:00 | 0.005168%
Juliol | 18:00-19:00 | 0.0006274%
Juliol | 19:00-20:00 | 0%
Juliol | 20:00-21:00 | 0%
Juliol | 21:00-22:00 | 0%
Juliol | 22:00-23:00 | 0%
Juliol | 23:00-0:00 | 0%
Juliol | 0:00-1:00 | 0%
Juliol | 1:00-2:00 | 0%
Juliol | 2:00-3:00 | 0%
Juliol | 3:00-4:00 | 0%
Juliol | 4:00-5:00 | 0.0006165%
Juliol | 5:00-6:00 | 0.004793%
Juliol | 6:00-7:00 | 0.01455%
Juliol | 7:00-8:00 | 0.02056%
Juliol | 8:00-9:00 | 0.02915%
Juliol | 9:00-10:00 | 0.03272%
Juliol | 10:00-11:00 | 0.03751%
Juliol | 11:00-12:00 | 0.04311%
Juliol | 12:00-13:00 | 0.0433%
Juliol | 13:00-14:00 | 0.03993%
Juliol | 14:00-15:00 | 0.0361%
Juliol | 15:00-16:00 | 0.02739%
Juliol | 16:00-17:00 | 0.0162%
Juliol | 17:00-18:00 | 0.005258%
Juliol | 18:00-19:00 | 0.0006428%
Juliol | 19:00-20:00 | 0%
Juliol | 20:00-21:00 | 0%
Juliol | 21:00-22:00 | 0%
Juliol | 22:00-23:00 | 0%
Juliol | 23:00-0:00 | 0%
Juliol | 0:00-1:00 | 0%
Juliol | 1:00-2:00 | 0%
Juliol | 2:00-3:00 | 0%
Juliol | 3:00-4:00 | 0%
Juliol | 4:00-5:00 | 0.000605%
Juliol | 5:00-6:00 | 0.005145%
Juliol | 6:00-7:00 | 0.01688%
Juliol | 7:00-8:00 | 0.02854%
Juliol | 8:00-9:00 | 0.03794%
Juliol | 9:00-10:00 | 0.04449%
Juliol | 10:00-11:00 | 0.04843%
Juliol | 11:00-12:00 | 0.04852%
Juliol | 12:00-13:00 | 0.0444%
Juliol | 13:00-14:00 | 0.04377%
Juliol | 14:00-15:00 | 0.03736%
Juliol | 15:00-16:00 | 0.028%
Juliol | 16:00-17:00 | 0.01626%
Juliol | 17:00-18:00 | 0.005168%
Juliol | 18:00-19:00 | 0.0006245%
Juliol | 19:00-20:00 | 0%
Juliol | 20:00-21:00 | 0%
Juliol | 21:00-22:00 | 0%
Juliol | 22:00-23:00 | 0%
Juliol | 23:00-0:00 | 0%
Juliol | 0:00-1:00 | 0%
Juliol | 1:00-2:00 | 0%
Juliol | 2:00-3:00 | 0%
Juliol | 3:00-4:00 | 0%
Juliol | 4:00-5:00 | 0.0005443%
Juliol | 5:00-6:00 | 0.0048%
Juliol | 6:00-7:00 | 0.01553%
Juliol | 7:00-8:00 | 0.02535%
Juliol | 8:00-9:00 | 0.0336%
Juliol | 9:00-10:00 | 0.03742%
Juliol | 10:00-11:00 | 0.04335%
Juliol | 11:00-12:00 | 0.03543%
Juliol | 12:00-13:00 | 0.0365%
Juliol | 13:00-14:00 | 0.0345%
Juliol | 14:00-15:00 | 0.02855%
Juliol | 15:00-16:00 | 0.02364%
Juliol | 16:00-17:00 | 0.01566%
Juliol | 17:00-18:00 | 0.005158%
Juliol | 18:00-19:00 | 0.0006138%
Juliol | 19:00-20:00 | 0%
Juliol | 20:00-21:00 | 0%
Juliol | 21:00-22:00 | 0%
Juliol | 22:00-23:00 | 0%
Juliol | 23:00-0:00 | 0%
Juliol | 0:00-1:00 | 0%
Juliol | 1:00-2:00 | 0%
Juliol | 2:00-3:00 | 0%
Juliol | 3:00-4:00 | 0%
Juliol | 4:00-5:00 | 0.0005521%
Juliol | 5:00-6:00 | 0.004933%
Juliol | 6:00-7:00 | 0.01644%
Juliol | 7:00-8:00 | 0.02799%
Juliol | 8:00-9:00 | 0.03728%
Juliol | 9:00-10:00 | 0.0434%
Juliol | 10:00-11:00 | 0.04629%
Juliol | 11:00-12:00 | 0.04623%
Juliol | 12:00-13:00 | 0.04608%
Juliol | 13:00-14:00 | 0.04322%
Juliol | 14:00-15:00 | 0.03575%
Juliol | 15:00-16:00 | 0.02573%
Juliol | 16:00-17:00 | 0.01367%
Juliol | 17:00-18:00 | 0.004867%
Juliol | 18:00-19:00 | 0.0004408%
Juliol | 19:00-20:00 | 0%
Juliol | 20:00-21:00 | 0%
Juliol | 21:00-22:00 | 0%
Juliol | 22:00-23:00 | 0%
Juliol | 23:00-0:00 | 0%
Juliol | 0:00-1:00 | 0%
Juliol | 1:00-2:00 | 0%
Juliol | 2:00-3:00 | 0%
Juliol | 3:00-4:00 | 0%
Juliol | 4:00-5:00 | 0.0005317%
Juliol | 5:00-6:00 | 0.004902%
Juliol | 6:00-7:00 | 0.01632%
Juliol | 7:00-8:00 | 0.02776%
Juliol | 8:00-9:00 | 0.03695%
Juliol | 9:00-10:00 | 0.04345%
Juliol | 10:00-11:00 | 0.0473%
Juliol | 11:00-12:00 | 0.04897%
Juliol | 12:00-13:00 | 0.04772%
Juliol | 13:00-14:00 | 0.04306%
Juliol | 14:00-15:00 | 0.03359%
Juliol | 15:00-16:00 | 0.02075%
Juliol | 16:00-17:00 | 0.009695%
Juliol | 17:00-18:00 | 0.002517%
Juliol | 18:00-19:00 | 0.0003383%
Juliol | 19:00-20:00 | 0%
Juliol | 20:00-21:00 | 0%
Juliol | 21:00-22:00 | 0%
Juliol | 22:00-23:00 | 0%
Juliol | 23:00-0:00 | 0%
Juliol | 0:00-1:00 | 0%
Juliol | 1:00-2:00 | 0%
Juliol | 2:00-3:00 | 0%
Juliol | 3:00-4:00 | 0%
Juliol | 4:00-5:00 | 0.0002941%
Juliol | 5:00-6:00 | 0.003791%
Juliol | 6:00-7:00 | 0.009973%
Juliol | 7:00-8:00 | 0.02637%
Juliol | 8:00-9:00 | 0.03691%
Juliol | 9:00-10:00 | 0.04366%
Juliol | 10:00-11:00 | 0.04803%
Juliol | 11:00-12:00 | 0.04748%
Juliol | 12:00-13:00 | 0.04115%
Juliol | 13:00-14:00 | 0.03218%
Juliol | 14:00-15:00 | 0.02867%
Juliol | 15:00-16:00 | 0.02025%
Juliol | 16:00-17:00 | 0.01175%
Juliol | 17:00-18:00 | 0.003549%
Juliol | 18:00-19:00 | 0.0004983%
Juliol | 19:00-20:00 | 0%
Juliol | 20:00-21:00 | 0%
Juliol | 21:00-22:00 | 0%
Juliol | 22:00-23:00 | 0%
Juliol | 23:00-0:00 | 0%
Juliol | 0:00-1:00 | 0%
Juliol | 1:00-2:00 | 0%
Juliol | 2:00-3:00 | 0%
Juliol | 3:00-4:00 | 0%
Juliol | 4:00-5:00 | 0.0004835%
Juliol | 5:00-6:00 | 0.004733%
Juliol | 6:00-7:00 | 0.01623%
Juliol | 7:00-8:00 | 0.02791%
Juliol | 8:00-9:00 | 0.03725%
Juliol | 9:00-10:00 | 0.04309%
Juliol | 10:00-11:00 | 0.04731%
Juliol | 11:00-12:00 | 0.04856%
Juliol | 12:00-13:00 | 0.04681%
Juliol | 13:00-14:00 | 0.04364%
Juliol | 14:00-15:00 | 0.03655%
Juliol | 15:00-16:00 | 0.02751%
Juliol | 16:00-17:00 | 0.0163%
Juliol | 17:00-18:00 | 0.005064%
Juliol | 18:00-19:00 | 0.0005423%
Juliol | 19:00-20:00 | 0%
Juliol | 20:00-21:00 | 0%
Juliol | 21:00-22:00 | 0%
Juliol | 22:00-23:00 | 0%
Juliol | 23:00-0:00 | 0%
Juliol | 0:00-1:00 | 0%
Juliol | 1:00-2:00 | 0%
Juliol | 2:00-3:00 | 0%
Juliol | 3:00-4:00 | 0%
Juliol | 4:00-5:00 | 0.0004543%
Juliol | 5:00-6:00 | 0.004656%
Juliol | 6:00-7:00 | 0.01597%
Juliol | 7:00-8:00 | 0.02731%
Juliol | 8:00-9:00 | 0.03647%
Juliol | 9:00-10:00 | 0.04295%
Juliol | 10:00-11:00 | 0.04745%
Juliol | 11:00-12:00 | 0.04929%
Juliol | 12:00-13:00 | 0.04825%
Juliol | 13:00-14:00 | 0.04337%
Juliol | 14:00-15:00 | 0.03712%
Juliol | 15:00-16:00 | 0.0277%
Juliol | 16:00-17:00 | 0.01623%
Juliol | 17:00-18:00 | 0.005002%
Juliol | 18:00-19:00 | 0.0005453%
Juliol | 19:00-20:00 | 0%
Juliol | 20:00-21:00 | 0%
Juliol | 21:00-22:00 | 0%
Juliol | 22:00-23:00 | 0%
Juliol | 23:00-0:00 | 0%
Juliol | 0:00-1:00 | 0%
Juliol | 1:00-2:00 | 0%
Juliol | 2:00-3:00 | 0%
Juliol | 3:00-4:00 | 0%
Juliol | 4:00-5:00 | 0.0004329%
Juliol | 5:00-6:00 | 0.004621%
Juliol | 6:00-7:00 | 0.01493%
Juliol | 7:00-8:00 | 0.02742%
Juliol | 8:00-9:00 | 0.03672%
Juliol | 9:00-10:00 | 0.0434%
Juliol | 10:00-11:00 | 0.04767%
Juliol | 11:00-12:00 | 0.04937%
Juliol | 12:00-13:00 | 0.04861%
Juliol | 13:00-14:00 | 0.04439%
Juliol | 14:00-15:00 | 0.03416%
Juliol | 15:00-16:00 | 0.02223%
Juliol | 16:00-17:00 | 0.01122%
Juliol | 17:00-18:00 | 0.003184%
Juliol | 18:00-19:00 | 0.0003457%
Juliol | 19:00-20:00 | 0%
Juliol | 20:00-21:00 | 0%
Juliol | 21:00-22:00 | 0%
Juliol | 22:00-23:00 | 0%
Juliol | 23:00-0:00 | 0%
Juliol | 0:00-1:00 | 0%
Juliol | 1:00-2:00 | 0%
Juliol | 2:00-3:00 | 0%
Juliol | 3:00-4:00 | 0%
Juliol | 4:00-5:00 | 0.0004014%
Juliol | 5:00-6:00 | 0.003948%
Juliol | 6:00-7:00 | 0.01498%
Juliol | 7:00-8:00 | 0.02579%
Juliol | 8:00-9:00 | 0.03502%
Juliol | 9:00-10:00 | 0.03983%
Juliol | 10:00-11:00 | 0.043%
Juliol | 11:00-12:00 | 0.04297%
Juliol | 12:00-13:00 | 0.04666%
Juliol | 13:00-14:00 | 0.04%
Juliol | 14:00-15:00 | 0.03428%
Juliol | 15:00-16:00 | 0.026%
Juliol | 16:00-17:00 | 0.01493%
Juliol | 17:00-18:00 | 0.004268%
Juliol | 18:00-19:00 | 0.0003269%
Juliol | 19:00-20:00 | 0%
Juliol | 20:00-21:00 | 0%
Juliol | 21:00-22:00 | 0%
Juliol | 22:00-23:00 | 0%
Juliol | 23:00-0:00 | 0%
Juliol | 0:00-1:00 | 0%
Juliol | 1:00-2:00 | 0%
Juliol | 2:00-3:00 | 0%
Juliol | 3:00-4:00 | 0%
Juliol | 4:00-5:00 | 0.000194%
Juliol | 5:00-6:00 | 0.003664%
Juliol | 6:00-7:00 | 0.01002%
Juliol | 7:00-8:00 | 0.02184%
Juliol | 8:00-9:00 | 0.03871%
Juliol | 9:00-10:00 | 0.04477%
Juliol | 10:00-11:00 | 0.04952%
Juliol | 11:00-12:00 | 0.0517%
Juliol | 12:00-13:00 | 0.04972%
Juliol | 13:00-14:00 | 0.04573%
Juliol | 14:00-15:00 | 0.03708%
Juliol | 15:00-16:00 | 0.02612%
Juliol | 16:00-17:00 | 0.01508%
Juliol | 17:00-18:00 | 0.004751%
Juliol | 18:00-19:00 | 0.0004615%
Juliol | 19:00-20:00 | 0%
Juliol | 20:00-21:00 | 0%
Juliol | 21:00-22:00 | 0%
Juliol | 22:00-23:00 | 0%
Juliol | 23:00-0:00 | 0%
Juliol | 0:00-1:00 | 0%
Juliol | 1:00-2:00 | 0%
Juliol | 2:00-3:00 | 0%
Juliol | 3:00-4:00 | 0%
Juliol | 4:00-5:00 | 0.0003187%
Juliol | 5:00-6:00 | 0.004535%
Juliol | 6:00-7:00 | 0.01614%
Juliol | 7:00-8:00 | 0.02872%
Juliol | 8:00-9:00 | 0.03879%
Juliol | 9:00-10:00 | 0.04579%
Juliol | 10:00-11:00 | 0.05089%
Juliol | 11:00-12:00 | 0.04983%
Juliol | 12:00-13:00 | 0.04531%
Juliol | 13:00-14:00 | 0.04258%
Juliol | 14:00-15:00 | 0.0336%
Juliol | 15:00-16:00 | 0.02504%
Juliol | 16:00-17:00 | 0.01528%
Juliol | 17:00-18:00 | 0.004835%
Juliol | 18:00-19:00 | 0.000451%
Juliol | 19:00-20:00 | 0%
Juliol | 20:00-21:00 | 0%
Juliol | 21:00-22:00 | 0%
Juliol | 22:00-23:00 | 0%
Juliol | 23:00-0:00 | 0%
Juliol | 0:00-1:00 | 0%
Juliol | 1:00-2:00 | 0%
Juliol | 2:00-3:00 | 0%
Juliol | 3:00-4:00 | 0%
Juliol | 4:00-5:00 | 0.0003691%
Juliol | 5:00-6:00 | 0.004715%
Juliol | 6:00-7:00 | 0.01706%
Juliol | 7:00-8:00 | 0.02994%
Juliol | 8:00-9:00 | 0.03996%
Juliol | 9:00-10:00 | 0.04734%
Juliol | 10:00-11:00 | 0.05136%
Juliol | 11:00-12:00 | 0.05198%
Juliol | 12:00-13:00 | 0.04957%
Juliol | 13:00-14:00 | 0.04527%
Juliol | 14:00-15:00 | 0.03849%
Juliol | 15:00-16:00 | 0.02848%
Juliol | 16:00-17:00 | 0.01655%
Juliol | 17:00-18:00 | 0.005131%
Juliol | 18:00-19:00 | 0.0004935%
Juliol | 19:00-20:00 | 0%
Juliol | 20:00-21:00 | 0%
Juliol | 21:00-22:00 | 0%
Juliol | 22:00-23:00 | 0%
Juliol | 23:00-0:00 | 0%
Juliol | 0:00-1:00 | 0%
Juliol | 1:00-2:00 | 0%
Juliol | 2:00-3:00 | 0%
Juliol | 3:00-4:00 | 0%
Juliol | 4:00-5:00 | 0.0003292%
Juliol | 5:00-6:00 | 0.004537%
Juliol | 6:00-7:00 | 0.01621%
Juliol | 7:00-8:00 | 0.0282%
Juliol | 8:00-9:00 | 0.0372%
Juliol | 9:00-10:00 | 0.04466%
Juliol | 10:00-11:00 | 0.04822%
Juliol | 11:00-12:00 | 0.04943%
Juliol | 12:00-13:00 | 0.04896%
Juliol | 13:00-14:00 | 0.04487%
Juliol | 14:00-15:00 | 0.0381%
Juliol | 15:00-16:00 | 0.0285%
Juliol | 16:00-17:00 | 0.01663%
Juliol | 17:00-18:00 | 0.005005%
Juliol | 18:00-19:00 | 0.0004605%
Juliol | 19:00-20:00 | 0%
Juliol | 20:00-21:00 | 0%
Juliol | 21:00-22:00 | 0%
Juliol | 22:00-23:00 | 0%
Juliol | 23:00-0:00 | 0%
Juliol | 0:00-1:00 | 0%
Juliol | 1:00-2:00 | 0%
Juliol | 2:00-3:00 | 0%
Juliol | 3:00-4:00 | 0%
Juliol | 4:00-5:00 | 0.000292%
Juliol | 5:00-6:00 | 0.00439%
Juliol | 6:00-7:00 | 0.01607%
Juliol | 7:00-8:00 | 0.02797%
Juliol | 8:00-9:00 | 0.03753%
Juliol | 9:00-10:00 | 0.0443%
Juliol | 10:00-11:00 | 0.04883%
Juliol | 11:00-12:00 | 0.0508%
Juliol | 12:00-13:00 | 0.04979%
Juliol | 13:00-14:00 | 0.04566%
Juliol | 14:00-15:00 | 0.03856%
Juliol | 15:00-16:00 | 0.02872%
Juliol | 16:00-17:00 | 0.0168%
Juliol | 17:00-18:00 | 0.005028%
Juliol | 18:00-19:00 | 0.0004459%
Juliol | 19:00-20:00 | 0%
Juliol | 20:00-21:00 | 0%
Juliol | 21:00-22:00 | 0%
Juliol | 22:00-23:00 | 0%
Juliol | 23:00-0:00 | 0%
Juliol | 0:00-1:00 | 0%
Juliol | 1:00-2:00 | 0%
Juliol | 2:00-3:00 | 0%
Juliol | 3:00-4:00 | 0%
Juliol | 4:00-5:00 | 0.0002669%
Juliol | 5:00-6:00 | 0.004344%
Juliol | 6:00-7:00 | 0.01606%
Juliol | 7:00-8:00 | 0.0281%
Juliol | 8:00-9:00 | 0.03795%
Juliol | 9:00-10:00 | 0.04517%
Juliol | 10:00-11:00 | 0.05008%
Juliol | 11:00-12:00 | 0.05185%
Juliol | 12:00-13:00 | 0.05063%
Juliol | 13:00-14:00 | 0.04649%
Juliol | 14:00-15:00 | 0.03929%
Juliol | 15:00-16:00 | 0.02931%
Juliol | 16:00-17:00 | 0.01715%
Juliol | 17:00-18:00 | 0.005125%
Juliol | 18:00-19:00 | 0.0004384%
Juliol | 19:00-20:00 | 0%
Juliol | 20:00-21:00 | 0%
Juliol | 21:00-22:00 | 0%
Juliol | 22:00-23:00 | 0%
Juliol | 23:00-0:00 | 0%
Juliol | 0:00-1:00 | 0%
Juliol | 1:00-2:00 | 0%
Juliol | 2:00-3:00 | 0%
Juliol | 3:00-4:00 | 0%
Juliol | 4:00-5:00 | 0.0002502%
Juliol | 5:00-6:00 | 0.004418%
Juliol | 6:00-7:00 | 0.01637%
Juliol | 7:00-8:00 | 0.0285%
Juliol | 8:00-9:00 | 0.03841%
Juliol | 9:00-10:00 | 0.04561%
Juliol | 10:00-11:00 | 0.0502%
Juliol | 11:00-12:00 | 0.05204%
Juliol | 12:00-13:00 | 0.05086%
Juliol | 13:00-14:00 | 0.0465%
Juliol | 14:00-15:00 | 0.03924%
Juliol | 15:00-16:00 | 0.0292%
Juliol | 16:00-17:00 | 0.0167%
Juliol | 17:00-18:00 | 0.005012%
Juliol | 18:00-19:00 | 0.0004067%
Juliol | 19:00-20:00 | 0%
Juliol | 20:00-21:00 | 0%
Juliol | 21:00-22:00 | 0%
Juliol | 22:00-23:00 | 0%
Juliol | 23:00-0:00 | 0%
Juliol | 0:00-1:00 | 0%
Juliol | 1:00-2:00 | 0%
Juliol | 2:00-3:00 | 0%
Juliol | 3:00-4:00 | 0%
Juliol | 4:00-5:00 | 0.0001967%
Juliol | 5:00-6:00 | 0.004086%
Juliol | 6:00-7:00 | 0.01551%
Juliol | 7:00-8:00 | 0.02718%
Juliol | 8:00-9:00 | 0.03688%
Juliol | 9:00-10:00 | 0.04279%
Juliol | 10:00-11:00 | 0.0427%
Juliol | 11:00-12:00 | 0.04636%
Juliol | 12:00-13:00 | 0.04717%
Juliol | 13:00-14:00 | 0.04229%
Juliol | 14:00-15:00 | 0.02294%
Juliol | 15:00-16:00 | 0.005752%
Juliol | 16:00-17:00 | 0.003783%
Juliol | 17:00-18:00 | 0.001098%
Juliol | 18:00-19:00 | 6.433e-05%
Juliol | 19:00-20:00 | 0%
Juliol | 20:00-21:00 | 0%
Juliol | 21:00-22:00 | 0%
Juliol | 22:00-23:00 | 0%
Juliol | 23:00-0:00 | 0%
Juliol | 0:00-1:00 | 0%
Juliol | 1:00-2:00 | 0%
Juliol | 2:00-3:00 | 0%
Juliol | 3:00-4:00 | 0%
Juliol | 4:00-5:00 | 0.0001234%
Juliol | 5:00-6:00 | 0.002895%
Juliol | 6:00-7:00 | 0.01288%
Juliol | 7:00-8:00 | 0.02456%
Juliol | 8:00-9:00 | 0.03505%
Juliol | 9:00-10:00 | 0.0421%
Juliol | 10:00-11:00 | 0.04692%
Juliol | 11:00-12:00 | 0.04951%
Juliol | 12:00-13:00 | 0.04878%
Juliol | 13:00-14:00 | 0.04393%
Juliol | 14:00-15:00 | 0.0375%
Juliol | 15:00-16:00 | 0.02379%
Juliol | 16:00-17:00 | 0.009036%
Juliol | 17:00-18:00 | 0.004488%
Juliol | 18:00-19:00 | 0.0002751%
Juliol | 19:00-20:00 | 0%
Juliol | 20:00-21:00 | 0%
Juliol | 21:00-22:00 | 0%
Juliol | 22:00-23:00 | 0%
Juliol | 23:00-0:00 | 0%
Juliol | 0:00-1:00 | 0%
Juliol | 1:00-2:00 | 0%
Juliol | 2:00-3:00 | 0%
Juliol | 3:00-4:00 | 0%
Juliol | 4:00-5:00 | 0.0001013%
Juliol | 5:00-6:00 | 0.003979%
Juliol | 6:00-7:00 | 0.01451%
Juliol | 7:00-8:00 | 0.02693%
Juliol | 8:00-9:00 | 0.03517%
Juliol | 9:00-10:00 | 0.02939%
Juliol | 10:00-11:00 | 0.02019%
Juliol | 11:00-12:00 | 0.02063%
Juliol | 12:00-13:00 | 0.04154%
Juliol | 13:00-14:00 | 0.03674%
Juliol | 14:00-15:00 | 0.03261%
Juliol | 15:00-16:00 | 0.009085%
Juliol | 16:00-17:00 | 0.005423%
Juliol | 17:00-18:00 | 0.001646%
Juliol | 18:00-19:00 | 0.000131%
Juliol | 19:00-20:00 | 0%
Juliol | 20:00-21:00 | 0%
Juliol | 21:00-22:00 | 0%
Juliol | 22:00-23:00 | 0%
Juliol | 23:00-0:00 | 0%
Juliol | 0:00-1:00 | 0%
Juliol | 1:00-2:00 | 0%
Juliol | 2:00-3:00 | 0%
Juliol | 3:00-4:00 | 0%
Juliol | 4:00-5:00 | 7.221e-05%
Juliol | 5:00-6:00 | 0.00399%
Juliol | 6:00-7:00 | 0.01532%
Juliol | 7:00-8:00 | 0.02691%
Juliol | 8:00-9:00 | 0.03616%
Juliol | 9:00-10:00 | 0.04539%
Juliol | 10:00-11:00 | 0.04509%
Juliol | 11:00-12:00 | 0.04589%
Juliol | 12:00-13:00 | 0.04152%
Juliol | 13:00-14:00 | 0.02725%
Juliol | 14:00-15:00 | 0.02384%
Juliol | 15:00-16:00 | 0.01827%
Juliol | 16:00-17:00 | 0.01254%
Juliol | 17:00-18:00 | 0.004296%
Juliol | 18:00-19:00 | 0.0002748%
Juliol | 19:00-20:00 | 0%
Juliol | 20:00-21:00 | 0%
Juliol | 21:00-22:00 | 0%
Juliol | 22:00-23:00 | 0%
Juliol | 23:00-0:00 | 0%
Juliol | 0:00-1:00 | 0%
Juliol | 1:00-2:00 | 0%
Juliol | 2:00-3:00 | 0%
Juliol | 3:00-4:00 | 0%
Juliol | 4:00-5:00 | 8.719e-05%
Juliol | 5:00-6:00 | 0.003836%
Juliol | 6:00-7:00 | 0.01521%
Juliol | 7:00-8:00 | 0.02701%
Juliol | 8:00-9:00 | 0.03755%
Juliol | 9:00-10:00 | 0.04464%
Juliol | 10:00-11:00 | 0.04852%
Juliol | 11:00-12:00 | 0.04948%
Juliol | 12:00-13:00 | 0.04706%
Juliol | 13:00-14:00 | 0.04169%
Juliol | 14:00-15:00 | 0.03668%
Juliol | 15:00-16:00 | 0.0269%
Juliol | 16:00-17:00 | 0.01533%
Juliol | 17:00-18:00 | 0.004479%
Juliol | 18:00-19:00 | 0.0002399%
Juliol | 19:00-20:00 | 0%
Juliol | 20:00-21:00 | 0%
Juliol | 21:00-22:00 | 0%
Juliol | 22:00-23:00 | 0%
Juliol | 23:00-0:00 | 0%
Juliol | 0:00-1:00 | 0%
Juliol | 1:00-2:00 | 0%
Juliol | 2:00-3:00 | 0%
Juliol | 3:00-4:00 | 0%
Juliol | 4:00-5:00 | 4.975e-05%
Juliol | 5:00-6:00 | 0.003487%
Juliol | 6:00-7:00 | 0.01488%
Juliol | 7:00-8:00 | 0.02703%
Juliol | 8:00-9:00 | 0.03646%
Juliol | 9:00-10:00 | 0.04311%
Juliol | 10:00-11:00 | 0.04681%
Juliol | 11:00-12:00 | 0.04688%
Juliol | 12:00-13:00 | 0.04615%
Juliol | 13:00-14:00 | 0.04203%
Juliol | 14:00-15:00 | 0.03562%
Juliol | 15:00-16:00 | 0.02644%
Juliol | 16:00-17:00 | 0.01435%
Juliol | 17:00-18:00 | 0.003769%
Juliol | 18:00-19:00 | 0.000208%
Juliol | 19:00-20:00 | 0%
Juliol | 20:00-21:00 | 0%
Juliol | 21:00-22:00 | 0%
Juliol | 22:00-23:00 | 0%
Juliol | 23:00-0:00 | 0%
Juliol | 0:00-1:00 | 0%
Juliol | 1:00-2:00 | 0%
Juliol | 2:00-3:00 | 0%
Juliol | 3:00-4:00 | 0%
Juliol | 4:00-5:00 | 3.743e-05%
Juliol | 5:00-6:00 | 0.003655%
Juliol | 6:00-7:00 | 0.01503%
Juliol | 7:00-8:00 | 0.02703%
Juliol | 8:00-9:00 | 0.03658%
Juliol | 9:00-10:00 | 0.04313%
Juliol | 10:00-11:00 | 0.04737%
Juliol | 11:00-12:00 | 0.04877%
Juliol | 12:00-13:00 | 0.04617%
Juliol | 13:00-14:00 | 0.04256%
Juliol | 14:00-15:00 | 0.03448%
Juliol | 15:00-16:00 | 0.02369%
Juliol | 16:00-17:00 | 0.01466%
Juliol | 17:00-18:00 | 0.004319%
Juliol | 18:00-19:00 | 0.0001763%
Juliol | 19:00-20:00 | 0%
Juliol | 20:00-21:00 | 0%
Juliol | 21:00-22:00 | 0%
Juliol | 22:00-23:00 | 0%
Juliol | 23:00-0:00 | 0%
Juliol | 0:00-1:00 | 0%
Juliol | 1:00-2:00 | 0%
Juliol | 2:00-3:00 | 0%
Juliol | 3:00-4:00 | 0%
Juliol | 4:00-5:00 | 1.813e-05%
Juliol | 5:00-6:00 | 0.003573%
Juliol | 6:00-7:00 | 0.01477%
Juliol | 7:00-8:00 | 0.02592%
Juliol | 8:00-9:00 | 0.03586%
Juliol | 9:00-10:00 | 0.04228%
Juliol | 10:00-11:00 | 0.04457%
Juliol | 11:00-12:00 | 0.04631%
Juliol | 12:00-13:00 | 0.04267%
Juliol | 13:00-14:00 | 0.04048%
Juliol | 14:00-15:00 | 0.0323%
Juliol | 15:00-16:00 | 0.01001%
Juliol | 16:00-17:00 | 0.003816%
Juliol | 17:00-18:00 | 0.001399%
Juliol | 18:00-19:00 | 3.897e-05%
Juliol | 19:00-20:00 | 0%
Juliol | 20:00-21:00 | 0%
Juliol | 21:00-22:00 | 0%
Juliol | 22:00-23:00 | 0%
Juliol | 23:00-0:00 | 0%
Juliol | 0:00-1:00 | 0%
Juliol | 1:00-2:00 | 0%
Juliol | 2:00-3:00 | 0%
Juliol | 3:00-4:00 | 0%
Juliol | 4:00-5:00 | 2.852e-06%
Juliol | 5:00-6:00 | 0.003368%
Juliol | 6:00-7:00 | 0.01421%
Juliol | 7:00-8:00 | 0.02649%
Juliol | 8:00-9:00 | 0.03304%
Juliol | 9:00-10:00 | 0.04162%
Juliol | 10:00-11:00 | 0.04525%
Juliol | 11:00-12:00 | 0.04865%
Juliol | 12:00-13:00 | 0.04389%
Juliol | 13:00-14:00 | 0.04422%
Juliol | 14:00-15:00 | 0.0319%
Juliol | 15:00-16:00 | 0.02745%
Juliol | 16:00-17:00 | 0.01567%
Juliol | 17:00-18:00 | 0.004221%
Juliol | 18:00-19:00 | 0.0001218%
Juliol | 19:00-20:00 | 0%
Juliol | 20:00-21:00 | 0%
Juliol | 21:00-22:00 | 0%
Juliol | 22:00-23:00 | 0%
Juliol | 23:00-0:00 | 0%
Juliol | 0:00-1:00 | 0%
Juliol | 1:00-2:00 | 0%
Juliol | 2:00-3:00 | 0%
Juliol | 3:00-4:00 | 0%
Juliol | 4:00-5:00 | 8.886e-07%
Juliol | 5:00-6:00 | 0.003326%
Juliol | 6:00-7:00 | 0.01376%
Juliol | 7:00-8:00 | 0.02623%
Juliol | 8:00-9:00 | 0.03576%
Juliol | 9:00-10:00 | 0.04253%
Juliol | 10:00-11:00 | 0.04694%
Juliol | 11:00-12:00 | 0.04894%
Juliol | 12:00-13:00 | 0.04795%
Juliol | 13:00-14:00 | 0.044%
Juliol | 14:00-15:00 | 0.03689%
Juliol | 15:00-16:00 | 0.02699%
Juliol | 16:00-17:00 | 0.01514%
Juliol | 17:00-18:00 | 0.004045%
Juliol | 18:00-19:00 | 8.411e-05%
Juliol | 19:00-20:00 | 0%
Juliol | 20:00-21:00 | 0%
Juliol | 21:00-22:00 | 0%
Juliol | 22:00-23:00 | 0%
Juliol | 23:00-0:00 | 0%
Juliol | 0:00-1:00 | 0%
Juliol | 1:00-2:00 | 0%
Juliol | 2:00-3:00 | 0%
Juliol | 3:00-4:00 | 0%
Juliol | 4:00-5:00 | 0%
Juliol | 5:00-6:00 | 0.003356%
Juliol | 6:00-7:00 | 0.01452%
Juliol | 7:00-8:00 | 0.02549%
Juliol | 8:00-9:00 | 0.03664%
Juliol | 9:00-10:00 | 0.04405%
Juliol | 10:00-11:00 | 0.04856%
Juliol | 11:00-12:00 | 0.05037%
Juliol | 12:00-13:00 | 0.04911%
Juliol | 13:00-14:00 | 0.04494%
Juliol | 14:00-15:00 | 0.03758%
Juliol | 15:00-16:00 | 0.02674%
Juliol | 16:00-17:00 | 0.01551%
Juliol | 17:00-18:00 | 0.004055%
Juliol | 18:00-19:00 | 6.164e-05%
Juliol | 19:00-20:00 | 0%
Juliol | 20:00-21:00 | 0%
Juliol | 21:00-22:00 | 0%
Juliol | 22:00-23:00 | 0%
Juliol | 23:00-0:00 | 0%
Agost | 0:00-1:00 | 0%
Agost | 1:00-2:00 | 0%
Agost | 2:00-3:00 | 0%
Agost | 3:00-4:00 | 0%
Agost | 4:00-5:00 | 0%
Agost | 5:00-6:00 | 0.002123%
Agost | 6:00-7:00 | 0.009319%
Agost | 7:00-8:00 | 0.02358%
Agost | 8:00-9:00 | 0.03573%
Agost | 9:00-10:00 | 0.04295%
Agost | 10:00-11:00 | 0.04782%
Agost | 11:00-12:00 | 0.04921%
Agost | 12:00-13:00 | 0.04773%
Agost | 13:00-14:00 | 0.04355%
Agost | 14:00-15:00 | 0.03424%
Agost | 15:00-16:00 | 0.01971%
Agost | 16:00-17:00 | 0.01156%
Agost | 17:00-18:00 | 0.002955%
Agost | 18:00-19:00 | 2.247e-05%
Agost | 19:00-20:00 | 0%
Agost | 20:00-21:00 | 0%
Agost | 21:00-22:00 | 0%
Agost | 22:00-23:00 | 0%
Agost | 23:00-0:00 | 0%
Agost | 0:00-1:00 | 0%
Agost | 1:00-2:00 | 0%
Agost | 2:00-3:00 | 0%
Agost | 3:00-4:00 | 0%
Agost | 4:00-5:00 | 0%
Agost | 5:00-6:00 | 0.00225%
Agost | 6:00-7:00 | 0.01038%
Agost | 7:00-8:00 | 0.02389%
Agost | 8:00-9:00 | 0.03137%
Agost | 9:00-10:00 | 0.04291%
Agost | 10:00-11:00 | 0.04806%
Agost | 11:00-12:00 | 0.04905%
Agost | 12:00-13:00 | 0.04766%
Agost | 13:00-14:00 | 0.04392%
Agost | 14:00-15:00 | 0.03711%
Agost | 15:00-16:00 | 0.02585%
Agost | 16:00-17:00 | 0.01409%
Agost | 17:00-18:00 | 0.002704%
Agost | 18:00-19:00 | 1.29e-05%
Agost | 19:00-20:00 | 0%
Agost | 20:00-21:00 | 0%
Agost | 21:00-22:00 | 0%
Agost | 22:00-23:00 | 0%
Agost | 23:00-0:00 | 0%
Agost | 0:00-1:00 | 0%
Agost | 1:00-2:00 | 0%
Agost | 2:00-3:00 | 0%
Agost | 3:00-4:00 | 0%
Agost | 4:00-5:00 | 0%
Agost | 5:00-6:00 | 0.002975%
Agost | 6:00-7:00 | 0.01346%
Agost | 7:00-8:00 | 0.02362%
Agost | 8:00-9:00 | 0.03514%
Agost | 9:00-10:00 | 0.04274%
Agost | 10:00-11:00 | 0.04687%
Agost | 11:00-12:00 | 0.04857%
Agost | 12:00-13:00 | 0.04739%
Agost | 13:00-14:00 | 0.04347%
Agost | 14:00-15:00 | 0.03649%
Agost | 15:00-16:00 | 0.02672%
Agost | 16:00-17:00 | 0.01489%
Agost | 17:00-18:00 | 0.003736%
Agost | 18:00-19:00 | 3.851e-06%
Agost | 19:00-20:00 | 0%
Agost | 20:00-21:00 | 0%
Agost | 21:00-22:00 | 0%
Agost | 22:00-23:00 | 0%
Agost | 23:00-0:00 | 0%
Agost | 0:00-1:00 | 0%
Agost | 1:00-2:00 | 0%
Agost | 2:00-3:00 | 0%
Agost | 3:00-4:00 | 0%
Agost | 4:00-5:00 | 0%
Agost | 5:00-6:00 | 0.003107%
Agost | 6:00-7:00 | 0.01412%
Agost | 7:00-8:00 | 0.02608%
Agost | 8:00-9:00 | 0.03571%
Agost | 9:00-10:00 | 0.04247%
Agost | 10:00-11:00 | 0.04723%
Agost | 11:00-12:00 | 0.04927%
Agost | 12:00-13:00 | 0.04826%
Agost | 13:00-14:00 | 0.04381%
Agost | 14:00-15:00 | 0.03672%
Agost | 15:00-16:00 | 0.02694%
Agost | 16:00-17:00 | 0.01495%
Agost | 17:00-18:00 | 0.003554%
Agost | 18:00-19:00 | 5.258e-06%
Agost | 19:00-20:00 | 0%
Agost | 20:00-21:00 | 0%
Agost | 21:00-22:00 | 0%
Agost | 22:00-23:00 | 0%
Agost | 23:00-0:00 | 0%
Agost | 0:00-1:00 | 0%
Agost | 1:00-2:00 | 0%
Agost | 2:00-3:00 | 0%
Agost | 3:00-4:00 | 0%
Agost | 4:00-5:00 | 0%
Agost | 5:00-6:00 | 0.003061%
Agost | 6:00-7:00 | 0.01408%
Agost | 7:00-8:00 | 0.02623%
Agost | 8:00-9:00 | 0.03624%
Agost | 9:00-10:00 | 0.04256%
Agost | 10:00-11:00 | 0.04604%
Agost | 11:00-12:00 | 0.04978%
Agost | 12:00-13:00 | 0.04852%
Agost | 13:00-14:00 | 0.0331%
Agost | 14:00-15:00 | 0.02155%
Agost | 15:00-16:00 | 0.02476%
Agost | 16:00-17:00 | 0.01315%
Agost | 17:00-18:00 | 0.002764%
Agost | 18:00-19:00 | 3.715e-06%
Agost | 19:00-20:00 | 0%
Agost | 20:00-21:00 | 0%
Agost | 21:00-22:00 | 0%
Agost | 22:00-23:00 | 0%
Agost | 23:00-0:00 | 0%
Agost | 0:00-1:00 | 0%
Agost | 1:00-2:00 | 0%
Agost | 2:00-3:00 | 0%
Agost | 3:00-4:00 | 0%
Agost | 4:00-5:00 | 0%
Agost | 5:00-6:00 | 0.001744%
Agost | 6:00-7:00 | 0.005106%
Agost | 7:00-8:00 | 0.01277%
Agost | 8:00-9:00 | 0.0245%
Agost | 9:00-10:00 | 0.03548%
Agost | 10:00-11:00 | 0.03941%
Agost | 11:00-12:00 | 0.04435%
Agost | 12:00-13:00 | 0.04271%
Agost | 13:00-14:00 | 0.03998%
Agost | 14:00-15:00 | 0.03294%
Agost | 15:00-16:00 | 0.02354%
Agost | 16:00-17:00 | 0.01349%
Agost | 17:00-18:00 | 0.003101%
Agost | 18:00-19:00 | 0%
Agost | 19:00-20:00 | 0%
Agost | 20:00-21:00 | 0%
Agost | 21:00-22:00 | 0%
Agost | 22:00-23:00 | 0%
Agost | 23:00-0:00 | 0%
Agost | 0:00-1:00 | 0%
Agost | 1:00-2:00 | 0%
Agost | 2:00-3:00 | 0%
Agost | 3:00-4:00 | 0%
Agost | 4:00-5:00 | 0%
Agost | 5:00-6:00 | 0.002504%
Agost | 6:00-7:00 | 0.01155%
Agost | 7:00-8:00 | 0.02541%
Agost | 8:00-9:00 | 0.03636%
Agost | 9:00-10:00 | 0.04308%
Agost | 10:00-11:00 | 0.04857%
Agost | 11:00-12:00 | 0.04945%
Agost | 12:00-13:00 | 0.04739%
Agost | 13:00-14:00 | 0.04291%
Agost | 14:00-15:00 | 0.03611%
Agost | 15:00-16:00 | 0.02612%
Agost | 16:00-17:00 | 0.01448%
Agost | 17:00-18:00 | 0.003272%
Agost | 18:00-19:00 | 0%
Agost | 19:00-20:00 | 0%
Agost | 20:00-21:00 | 0%
Agost | 21:00-22:00 | 0%
Agost | 22:00-23:00 | 0%
Agost | 23:00-0:00 | 0%
Agost | 0:00-1:00 | 0%
Agost | 1:00-2:00 | 0%
Agost | 2:00-3:00 | 0%
Agost | 3:00-4:00 | 0%
Agost | 4:00-5:00 | 0%
Agost | 5:00-6:00 | 0.002931%
Agost | 6:00-7:00 | 0.01432%
Agost | 7:00-8:00 | 0.027%
Agost | 8:00-9:00 | 0.0374%
Agost | 9:00-10:00 | 0.04488%
Agost | 10:00-11:00 | 0.04906%
Agost | 11:00-12:00 | 0.05034%
Agost | 12:00-13:00 | 0.04858%
Agost | 13:00-14:00 | 0.04396%
Agost | 14:00-15:00 | 0.03579%
Agost | 15:00-16:00 | 0.02653%
Agost | 16:00-17:00 | 0.01452%
Agost | 17:00-18:00 | 0.00321%
Agost | 18:00-19:00 | 0%
Agost | 19:00-20:00 | 0%
Agost | 20:00-21:00 | 0%
Agost | 21:00-22:00 | 0%
Agost | 22:00-23:00 | 0%
Agost | 23:00-0:00 | 0%
Agost | 0:00-1:00 | 0%
Agost | 1:00-2:00 | 0%
Agost | 2:00-3:00 | 0%
Agost | 3:00-4:00 | 0%
Agost | 4:00-5:00 | 0%
Agost | 5:00-6:00 | 0.002872%
Agost | 6:00-7:00 | 0.01422%
Agost | 7:00-8:00 | 0.02667%
Agost | 8:00-9:00 | 0.0366%
Agost | 9:00-10:00 | 0.04336%
Agost | 10:00-11:00 | 0.04749%
Agost | 11:00-12:00 | 0.04863%
Agost | 12:00-13:00 | 0.04695%
Agost | 13:00-14:00 | 0.0429%
Agost | 14:00-15:00 | 0.03603%
Agost | 15:00-16:00 | 0.02624%
Agost | 16:00-17:00 | 0.01419%
Agost | 17:00-18:00 | 0.003078%
Agost | 18:00-19:00 | 0%
Agost | 19:00-20:00 | 0%
Agost | 20:00-21:00 | 0%
Agost | 21:00-22:00 | 0%
Agost | 22:00-23:00 | 0%
Agost | 23:00-0:00 | 0%
Agost | 0:00-1:00 | 0%
Agost | 1:00-2:00 | 0%
Agost | 2:00-3:00 | 0%
Agost | 3:00-4:00 | 0%
Agost | 4:00-5:00 | 0%
Agost | 5:00-6:00 | 0.002754%
Agost | 6:00-7:00 | 0.01386%
Agost | 7:00-8:00 | 0.02583%
Agost | 8:00-9:00 | 0.03601%
Agost | 9:00-10:00 | 0.04298%
Agost | 10:00-11:00 | 0.04717%
Agost | 11:00-12:00 | 0.04865%
Agost | 12:00-13:00 | 0%
Agost | 13:00-14:00 | 0.04137%
Agost | 14:00-15:00 | 0.03343%
Agost | 15:00-16:00 | 0.0197%
Agost | 16:00-17:00 | 0.005519%
Agost | 17:00-18:00 | 0.001397%
Agost | 18:00-19:00 | 0%
Agost | 19:00-20:00 | 0%
Agost | 20:00-21:00 | 0%
Agost | 21:00-22:00 | 0%
Agost | 22:00-23:00 | 0%
Agost | 23:00-0:00 | 0%
Agost | 0:00-1:00 | 0%
Agost | 1:00-2:00 | 0%
Agost | 2:00-3:00 | 0%
Agost | 3:00-4:00 | 0%
Agost | 4:00-5:00 | 0%
Agost | 5:00-6:00 | 0.002238%
Agost | 6:00-7:00 | 0.009784%
Agost | 7:00-8:00 | 0.01906%
Agost | 8:00-9:00 | 0.03226%
Agost | 9:00-10:00 | 0.04246%
Agost | 10:00-11:00 | 0.04598%
Agost | 11:00-12:00 | 0.04595%
Agost | 12:00-13:00 | 0.04046%
Agost | 13:00-14:00 | 0.03323%
Agost | 14:00-15:00 | 0.02462%
Agost | 15:00-16:00 | 0.01086%
Agost | 16:00-17:00 | 0.005766%
Agost | 17:00-18:00 | 0.001771%
Agost | 18:00-19:00 | 0%
Agost | 19:00-20:00 | 0%
Agost | 20:00-21:00 | 0%
Agost | 21:00-22:00 | 0%
Agost | 22:00-23:00 | 0%
Agost | 23:00-0:00 | 0%
Agost | 0:00-1:00 | 0%
Agost | 1:00-2:00 | 0%
Agost | 2:00-3:00 | 0%
Agost | 3:00-4:00 | 0%
Agost | 4:00-5:00 | 0%
Agost | 5:00-6:00 | 0.002703%
Agost | 6:00-7:00 | 0.01382%
Agost | 7:00-8:00 | 0.02671%
Agost | 8:00-9:00 | 0.03743%
Agost | 9:00-10:00 | 0.04483%
Agost | 10:00-11:00 | 0.04911%
Agost | 11:00-12:00 | 0.05038%
Agost | 12:00-13:00 | 0.04838%
Agost | 13:00-14:00 | 0.04372%
Agost | 14:00-15:00 | 0.03614%
Agost | 15:00-16:00 | 0.02566%
Agost | 16:00-17:00 | 0.01338%
Agost | 17:00-18:00 | 0.002704%
Agost | 18:00-19:00 | 0%
Agost | 19:00-20:00 | 0%
Agost | 20:00-21:00 | 0%
Agost | 21:00-22:00 | 0%
Agost | 22:00-23:00 | 0%
Agost | 23:00-0:00 | 0%
Agost | 0:00-1:00 | 0%
Agost | 1:00-2:00 | 0%
Agost | 2:00-3:00 | 0%
Agost | 3:00-4:00 | 0%
Agost | 4:00-5:00 | 0%
Agost | 5:00-6:00 | 0.002579%
Agost | 6:00-7:00 | 0.01371%
Agost | 7:00-8:00 | 0.02619%
Agost | 8:00-9:00 | 0.0363%
Agost | 9:00-10:00 | 0.04335%
Agost | 10:00-11:00 | 0.0473%
Agost | 11:00-12:00 | 0.04847%
Agost | 12:00-13:00 | 0.04673%
Agost | 13:00-14:00 | 0.04283%
Agost | 14:00-15:00 | 0.03594%
Agost | 15:00-16:00 | 0.02539%
Agost | 16:00-17:00 | 0.0137%
Agost | 17:00-18:00 | 0.002691%
Agost | 18:00-19:00 | 0%
Agost | 19:00-20:00 | 0%
Agost | 20:00-21:00 | 0%
Agost | 21:00-22:00 | 0%
Agost | 22:00-23:00 | 0%
Agost | 23:00-0:00 | 0%
Agost | 0:00-1:00 | 0%
Agost | 1:00-2:00 | 0%
Agost | 2:00-3:00 | 0%
Agost | 3:00-4:00 | 0%
Agost | 4:00-5:00 | 0%
Agost | 5:00-6:00 | 0.002527%
Agost | 6:00-7:00 | 0.01363%
Agost | 7:00-8:00 | 0.02619%
Agost | 8:00-9:00 | 0.03652%
Agost | 9:00-10:00 | 0.04401%
Agost | 10:00-11:00 | 0.04875%
Agost | 11:00-12:00 | 0.05031%
Agost | 12:00-13:00 | 0.04879%
Agost | 13:00-14:00 | 0.04427%
Agost | 14:00-15:00 | 0.03676%
Agost | 15:00-16:00 | 0.02635%
Agost | 16:00-17:00 | 0.01383%
Agost | 17:00-18:00 | 0.002647%
Agost | 18:00-19:00 | 0%
Agost | 19:00-20:00 | 0%
Agost | 20:00-21:00 | 0%
Agost | 21:00-22:00 | 0%
Agost | 22:00-23:00 | 0%
Agost | 23:00-0:00 | 0%
Agost | 0:00-1:00 | 0%
Agost | 1:00-2:00 | 0%
Agost | 2:00-3:00 | 0%
Agost | 3:00-4:00 | 0%
Agost | 4:00-5:00 | 0%
Agost | 5:00-6:00 | 0.002496%
Agost | 6:00-7:00 | 0.01366%
Agost | 7:00-8:00 | 0.02615%
Agost | 8:00-9:00 | 0.03633%
Agost | 9:00-10:00 | 0.04332%
Agost | 10:00-11:00 | 0.04794%
Agost | 11:00-12:00 | 0.04959%
Agost | 12:00-13:00 | 0.0482%
Agost | 13:00-14:00 | 0.04397%
Agost | 14:00-15:00 | 0.03653%
Agost | 15:00-16:00 | 0.02615%
Agost | 16:00-17:00 | 0.01371%
Agost | 17:00-18:00 | 0.002553%
Agost | 18:00-19:00 | 0%
Agost | 19:00-20:00 | 0%
Agost | 20:00-21:00 | 0%
Agost | 21:00-22:00 | 0%
Agost | 22:00-23:00 | 0%
Agost | 23:00-0:00 | 0%
Agost | 0:00-1:00 | 0%
Agost | 1:00-2:00 | 0%
Agost | 2:00-3:00 | 0%
Agost | 3:00-4:00 | 0%
Agost | 4:00-5:00 | 0%
Agost | 5:00-6:00 | 0.002424%
Agost | 6:00-7:00 | 0.01291%
Agost | 7:00-8:00 | 0.026%
Agost | 8:00-9:00 | 0.03627%
Agost | 9:00-10:00 | 0.04374%
Agost | 10:00-11:00 | 0.04834%
Agost | 11:00-12:00 | 0.05015%
Agost | 12:00-13:00 | 0.0488%
Agost | 13:00-14:00 | 0.04431%
Agost | 14:00-15:00 | 0.03667%
Agost | 15:00-16:00 | 0.02612%
Agost | 16:00-17:00 | 0.01347%
Agost | 17:00-18:00 | 0.002427%
Agost | 18:00-19:00 | 0%
Agost | 19:00-20:00 | 0%
Agost | 20:00-21:00 | 0%
Agost | 21:00-22:00 | 0%
Agost | 22:00-23:00 | 0%
Agost | 23:00-0:00 | 0%
Agost | 0:00-1:00 | 0%
Agost | 1:00-2:00 | 0%
Agost | 2:00-3:00 | 0%
Agost | 3:00-4:00 | 0%
Agost | 4:00-5:00 | 0%
Agost | 5:00-6:00 | 0.00226%
Agost | 6:00-7:00 | 0.009667%
Agost | 7:00-8:00 | 0.0157%
Agost | 8:00-9:00 | 0.02981%
Agost | 9:00-10:00 | 0.04118%
Agost | 10:00-11:00 | 0.04583%
Agost | 11:00-12:00 | 0.04502%
Agost | 12:00-13:00 | 0.034%
Agost | 13:00-14:00 | 0.03725%
Agost | 14:00-15:00 | 0.03021%
Agost | 15:00-16:00 | 0.01509%
Agost | 16:00-17:00 | 0.008181%
Agost | 17:00-18:00 | 0.001513%
Agost | 18:00-19:00 | 0%
Agost | 19:00-20:00 | 0%
Agost | 20:00-21:00 | 0%
Agost | 21:00-22:00 | 0%
Agost | 22:00-23:00 | 0%
Agost | 23:00-0:00 | 0%
Agost | 0:00-1:00 | 0%
Agost | 1:00-2:00 | 0%
Agost | 2:00-3:00 | 0%
Agost | 3:00-4:00 | 0%
Agost | 4:00-5:00 | 0%
Agost | 5:00-6:00 | 0.002215%
Agost | 6:00-7:00 | 0.01255%
Agost | 7:00-8:00 | 0.0213%
Agost | 8:00-9:00 | 0.03294%
Agost | 9:00-10:00 | 0.03649%
Agost | 10:00-11:00 | 0.04655%
Agost | 11:00-12:00 | 0.04678%
Agost | 12:00-13:00 | 0.04421%
Agost | 13:00-14:00 | 0.03151%
Agost | 14:00-15:00 | 0.02477%
Agost | 15:00-16:00 | 0.01269%
Agost | 16:00-17:00 | 0.003155%
Agost | 17:00-18:00 | 0.001162%
Agost | 18:00-19:00 | 0%
Agost | 19:00-20:00 | 0%
Agost | 20:00-21:00 | 0%
Agost | 21:00-22:00 | 0%
Agost | 22:00-23:00 | 0%
Agost | 23:00-0:00 | 0%
Agost | 0:00-1:00 | 0%
Agost | 1:00-2:00 | 0%
Agost | 2:00-3:00 | 0%
Agost | 3:00-4:00 | 0%
Agost | 4:00-5:00 | 0%
Agost | 5:00-6:00 | 0.001951%
Agost | 6:00-7:00 | 0.009902%
Agost | 7:00-8:00 | 0.02212%
Agost | 8:00-9:00 | 0.02875%
Agost | 9:00-10:00 | 0.0326%
Agost | 10:00-11:00 | 0.03912%
Agost | 11:00-12:00 | 0.0467%
Agost | 12:00-13:00 | 0.04375%
Agost | 13:00-14:00 | 0.0397%
Agost | 14:00-15:00 | 0.03188%
Agost | 15:00-16:00 | 0.02035%
Agost | 16:00-17:00 | 0.009263%
Agost | 17:00-18:00 | 0.001816%
Agost | 18:00-19:00 | 0%
Agost | 19:00-20:00 | 0%
Agost | 20:00-21:00 | 0%
Agost | 21:00-22:00 | 0%
Agost | 22:00-23:00 | 0%
Agost | 23:00-0:00 | 0%
Agost | 0:00-1:00 | 0%
Agost | 1:00-2:00 | 0%
Agost | 2:00-3:00 | 0%
Agost | 3:00-4:00 | 0%
Agost | 4:00-5:00 | 0%
Agost | 5:00-6:00 | 0.00209%
Agost | 6:00-7:00 | 0.01066%
Agost | 7:00-8:00 | 0.02315%
Agost | 8:00-9:00 | 0.03469%
Agost | 9:00-10:00 | 0.04253%
Agost | 10:00-11:00 | 0.04687%
Agost | 11:00-12:00 | 0.04856%
Agost | 12:00-13:00 | 0.04714%
Agost | 13:00-14:00 | 0.04239%
Agost | 14:00-15:00 | 0.03438%
Agost | 15:00-16:00 | 0.02376%
Agost | 16:00-17:00 | 0.01192%
Agost | 17:00-18:00 | 0.00189%
Agost | 18:00-19:00 | 0%
Agost | 19:00-20:00 | 0%
Agost | 20:00-21:00 | 0%
Agost | 21:00-22:00 | 0%
Agost | 22:00-23:00 | 0%
Agost | 23:00-0:00 | 0%
Agost | 0:00-1:00 | 0%
Agost | 1:00-2:00 | 0%
Agost | 2:00-3:00 | 0%
Agost | 3:00-4:00 | 0%
Agost | 4:00-5:00 | 0%
Agost | 5:00-6:00 | 0.001986%
Agost | 6:00-7:00 | 0.0119%
Agost | 7:00-8:00 | 0.02386%
Agost | 8:00-9:00 | 0.03121%
Agost | 9:00-10:00 | 0.03613%
Agost | 10:00-11:00 | 0.03953%
Agost | 11:00-12:00 | 0.03572%
Agost | 12:00-13:00 | 0.02972%
Agost | 13:00-14:00 | 0.01625%
Agost | 14:00-15:00 | 0.02857%
Agost | 15:00-16:00 | 0.02046%
Agost | 16:00-17:00 | 0.007915%
Agost | 17:00-18:00 | 0.001712%
Agost | 18:00-19:00 | 0%
Agost | 19:00-20:00 | 0%
Agost | 20:00-21:00 | 0%
Agost | 21:00-22:00 | 0%
Agost | 22:00-23:00 | 0%
Agost | 23:00-0:00 | 0%
Agost | 0:00-1:00 | 0%
Agost | 1:00-2:00 | 0%
Agost | 2:00-3:00 | 0%
Agost | 3:00-4:00 | 0%
Agost | 4:00-5:00 | 0%
Agost | 5:00-6:00 | 0.002027%
Agost | 6:00-7:00 | 0.01211%
Agost | 7:00-8:00 | 0.02596%
Agost | 8:00-9:00 | 0.03617%
Agost | 9:00-10:00 | 0.04353%
Agost | 10:00-11:00 | 0.04826%
Agost | 11:00-12:00 | 0.04936%
Agost | 12:00-13:00 | 0.04702%
Agost | 13:00-14:00 | 0.04252%
Agost | 14:00-15:00 | 0.03502%
Agost | 15:00-16:00 | 0.02459%
Agost | 16:00-17:00 | 0.01207%
Agost | 17:00-18:00 | 0.001749%
Agost | 18:00-19:00 | 0%
Agost | 19:00-20:00 | 0%
Agost | 20:00-21:00 | 0%
Agost | 21:00-22:00 | 0%
Agost | 22:00-23:00 | 0%
Agost | 23:00-0:00 | 0%
Agost | 0:00-1:00 | 0%
Agost | 1:00-2:00 | 0%
Agost | 2:00-3:00 | 0%
Agost | 3:00-4:00 | 0%
Agost | 4:00-5:00 | 0%
Agost | 5:00-6:00 | 0.001975%
Agost | 6:00-7:00 | 0.01292%
Agost | 7:00-8:00 | 0.02563%
Agost | 8:00-9:00 | 0.03595%
Agost | 9:00-10:00 | 0.0431%
Agost | 10:00-11:00 | 0.04712%
Agost | 11:00-12:00 | 0.04817%
Agost | 12:00-13:00 | 0.04626%
Agost | 13:00-14:00 | 0.04195%
Agost | 14:00-15:00 | 0.03457%
Agost | 15:00-16:00 | 0.02423%
Agost | 16:00-17:00 | 0.01176%
Agost | 17:00-18:00 | 0.001647%
Agost | 18:00-19:00 | 0%
Agost | 19:00-20:00 | 0%
Agost | 20:00-21:00 | 0%
Agost | 21:00-22:00 | 0%
Agost | 22:00-23:00 | 0%
Agost | 23:00-0:00 | 0%
Agost | 0:00-1:00 | 0%
Agost | 1:00-2:00 | 0%
Agost | 2:00-3:00 | 0%
Agost | 3:00-4:00 | 0%
Agost | 4:00-5:00 | 0%
Agost | 5:00-6:00 | 0.001922%
Agost | 6:00-7:00 | 0.01281%
Agost | 7:00-8:00 | 0.02551%
Agost | 8:00-9:00 | 0.03596%
Agost | 9:00-10:00 | 0.04345%
Agost | 10:00-11:00 | 0.04792%
Agost | 11:00-12:00 | 0.04948%
Agost | 12:00-13:00 | 0.04788%
Agost | 13:00-14:00 | 0.04293%
Agost | 14:00-15:00 | 0.03505%
Agost | 15:00-16:00 | 0.02437%
Agost | 16:00-17:00 | 0.01184%
Agost | 17:00-18:00 | 0.001567%
Agost | 18:00-19:00 | 0%
Agost | 19:00-20:00 | 0%
Agost | 20:00-21:00 | 0%
Agost | 21:00-22:00 | 0%
Agost | 22:00-23:00 | 0%
Agost | 23:00-0:00 | 0%
Agost | 0:00-1:00 | 0%
Agost | 1:00-2:00 | 0%
Agost | 2:00-3:00 | 0%
Agost | 3:00-4:00 | 0%
Agost | 4:00-5:00 | 0%
Agost | 5:00-6:00 | 0.001884%
Agost | 6:00-7:00 | 0.01282%
Agost | 7:00-8:00 | 0.02546%
Agost | 8:00-9:00 | 0.03578%
Agost | 9:00-10:00 | 0.04308%
Agost | 10:00-11:00 | 0.04762%
Agost | 11:00-12:00 | 0.04907%
Agost | 12:00-13:00 | 0.04744%
Agost | 13:00-14:00 | 0.04288%
Agost | 14:00-15:00 | 0.03514%
Agost | 15:00-16:00 | 0.02448%
Agost | 16:00-17:00 | 0.01184%
Agost | 17:00-18:00 | 0.001496%
Agost | 18:00-19:00 | 0%
Agost | 19:00-20:00 | 0%
Agost | 20:00-21:00 | 0%
Agost | 21:00-22:00 | 0%
Agost | 22:00-23:00 | 0%
Agost | 23:00-0:00 | 0%
Agost | 0:00-1:00 | 0%
Agost | 1:00-2:00 | 0%
Agost | 2:00-3:00 | 0%
Agost | 3:00-4:00 | 0%
Agost | 4:00-5:00 | 0%
Agost | 5:00-6:00 | 0.00183%
Agost | 6:00-7:00 | 0.0128%
Agost | 7:00-8:00 | 0.02563%
Agost | 8:00-9:00 | 0.03616%
Agost | 9:00-10:00 | 0.04366%
Agost | 10:00-11:00 | 0.04824%
Agost | 11:00-12:00 | 0.0497%
Agost | 12:00-13:00 | 0.04797%
Agost | 13:00-14:00 | 0.04306%
Agost | 14:00-15:00 | 0.03509%
Agost | 15:00-16:00 | 0.02427%
Agost | 16:00-17:00 | 0.01161%
Agost | 17:00-18:00 | 0.001388%
Agost | 18:00-19:00 | 0%
Agost | 19:00-20:00 | 0%
Agost | 20:00-21:00 | 0%
Agost | 21:00-22:00 | 0%
Agost | 22:00-23:00 | 0%
Agost | 23:00-0:00 | 0%
Agost | 0:00-1:00 | 0%
Agost | 1:00-2:00 | 0%
Agost | 2:00-3:00 | 0%
Agost | 3:00-4:00 | 0%
Agost | 4:00-5:00 | 0%
Agost | 5:00-6:00 | 0.001783%
Agost | 6:00-7:00 | 0.01278%
Agost | 7:00-8:00 | 0.02564%
Agost | 8:00-9:00 | 0.03621%
Agost | 9:00-10:00 | 0.04373%
Agost | 10:00-11:00 | 0.0483%
Agost | 11:00-12:00 | 0.04965%
Agost | 12:00-13:00 | 0.04785%
Agost | 13:00-14:00 | 0.04305%
Agost | 14:00-15:00 | 0.03513%
Agost | 15:00-16:00 | 0.02425%
Agost | 16:00-17:00 | 0.01142%
Agost | 17:00-18:00 | 0.001289%
Agost | 18:00-19:00 | 0%
Agost | 19:00-20:00 | 0%
Agost | 20:00-21:00 | 0%
Agost | 21:00-22:00 | 0%
Agost | 22:00-23:00 | 0%
Agost | 23:00-0:00 | 0%
Agost | 0:00-1:00 | 0%
Agost | 1:00-2:00 | 0%
Agost | 2:00-3:00 | 0%
Agost | 3:00-4:00 | 0%
Agost | 4:00-5:00 | 0%
Agost | 5:00-6:00 | 0.001683%
Agost | 6:00-7:00 | 0.01239%
Agost | 7:00-8:00 | 0.02486%
Agost | 8:00-9:00 | 0.03517%
Agost | 9:00-10:00 | 0.04254%
Agost | 10:00-11:00 | 0.04701%
Agost | 11:00-12:00 | 0.04876%
Agost | 12:00-13:00 | 0.04707%
Agost | 13:00-14:00 | 0.0414%
Agost | 14:00-15:00 | 0.03327%
Agost | 15:00-16:00 | 0.02346%
Agost | 16:00-17:00 | 0.0109%
Agost | 17:00-18:00 | 0.001149%
Agost | 18:00-19:00 | 0%
Agost | 19:00-20:00 | 0%
Agost | 20:00-21:00 | 0%
Agost | 21:00-22:00 | 0%
Agost | 22:00-23:00 | 0%
Agost | 23:00-0:00 | 0%
Agost | 0:00-1:00 | 0%
Agost | 1:00-2:00 | 0%
Agost | 2:00-3:00 | 0%
Agost | 3:00-4:00 | 0%
Agost | 4:00-5:00 | 0%
Agost | 5:00-6:00 | 0.001389%
Agost | 6:00-7:00 | 0.01016%
Agost | 7:00-8:00 | 0.02374%
Agost | 8:00-9:00 | 0.03415%
Agost | 9:00-10:00 | 0.04195%
Agost | 10:00-11:00 | 0.04635%
Agost | 11:00-12:00 | 0.0481%
Agost | 12:00-13:00 | 0.04604%
Agost | 13:00-14:00 | 0.04163%
Agost | 14:00-15:00 | 0.03372%
Agost | 15:00-16:00 | 0.02278%
Agost | 16:00-17:00 | 0.01045%
Agost | 17:00-18:00 | 0.0009476%
Agost | 18:00-19:00 | 0%
Agost | 19:00-20:00 | 0%
Agost | 20:00-21:00 | 0%
Agost | 21:00-22:00 | 0%
Agost | 22:00-23:00 | 0%
Agost | 23:00-0:00 | 0%
Agost | 0:00-1:00 | 0%
Agost | 1:00-2:00 | 0%
Agost | 2:00-3:00 | 0%
Agost | 3:00-4:00 | 0%
Agost | 4:00-5:00 | 0%
Agost | 5:00-6:00 | 0.001441%
Agost | 6:00-7:00 | 0.007584%
Agost | 7:00-8:00 | 0.01518%
Agost | 8:00-9:00 | 0.02183%
Agost | 9:00-10:00 | 0.02139%
Agost | 10:00-11:00 | 0.0205%
Agost | 11:00-12:00 | 0.01592%
Agost | 12:00-13:00 | 0.01208%
Agost | 13:00-14:00 | 0.01588%
Agost | 14:00-15:00 | 0.01481%
Agost | 15:00-16:00 | 0.0112%
Agost | 16:00-17:00 | 0.004456%
Agost | 17:00-18:00 | 0.0005881%
Agost | 18:00-19:00 | 0%
Agost | 19:00-20:00 | 0%
Agost | 20:00-21:00 | 0%
Agost | 21:00-22:00 | 0%
Agost | 22:00-23:00 | 0%
Agost | 23:00-0:00 | 0%
Agost | 0:00-1:00 | 0%
Agost | 1:00-2:00 | 0%
Agost | 2:00-3:00 | 0%
Agost | 3:00-4:00 | 0%
Agost | 4:00-5:00 | 0%
Agost | 5:00-6:00 | 0.00138%
Agost | 6:00-7:00 | 0.006283%
Agost | 7:00-8:00 | 0.01531%
Agost | 8:00-9:00 | 0.02154%
Agost | 9:00-10:00 | 0.02665%
Agost | 10:00-11:00 | 0.02615%
Agost | 11:00-12:00 | 0.02234%
Agost | 12:00-13:00 | 0.02527%
Agost | 13:00-14:00 | 0.01972%
Agost | 14:00-15:00 | 0.01856%
Agost | 15:00-16:00 | 0.0147%
Agost | 16:00-17:00 | 0.008831%
Agost | 17:00-18:00 | 0.0007183%
Agost | 18:00-19:00 | 0%
Agost | 19:00-20:00 | 0%
Agost | 20:00-21:00 | 0%
Agost | 21:00-22:00 | 0%
Agost | 22:00-23:00 | 0%
Agost | 23:00-0:00 | 0%
Setembre | 0:00-1:00 | 0%
Setembre | 1:00-2:00 | 0%
Setembre | 2:00-3:00 | 0%
Setembre | 3:00-4:00 | 0%
Setembre | 4:00-5:00 | 0%
Setembre | 5:00-6:00 | 0.001412%
Setembre | 6:00-7:00 | 0.01133%
Setembre | 7:00-8:00 | 0.02336%
Setembre | 8:00-9:00 | 0.03254%
Setembre | 9:00-10:00 | 0.04115%
Setembre | 10:00-11:00 | 0.04392%
Setembre | 11:00-12:00 | 0.04513%
Setembre | 12:00-13:00 | 0.0441%
Setembre | 13:00-14:00 | 0.03754%
Setembre | 14:00-15:00 | 0.03006%
Setembre | 15:00-16:00 | 0.02127%
Setembre | 16:00-17:00 | 0.009319%
Setembre | 17:00-18:00 | 0.0006191%
Setembre | 18:00-19:00 | 0%
Setembre | 19:00-20:00 | 0%
Setembre | 20:00-21:00 | 0%
Setembre | 21:00-22:00 | 0%
Setembre | 22:00-23:00 | 0%
Setembre | 23:00-0:00 | 0%
Setembre | 0:00-1:00 | 0%
Setembre | 1:00-2:00 | 0%
Setembre | 2:00-3:00 | 0%
Setembre | 3:00-4:00 | 0%
Setembre | 4:00-5:00 | 0%
Setembre | 5:00-6:00 | 0.0007881%
Setembre | 6:00-7:00 | 0.009168%
Setembre | 7:00-8:00 | 0.02277%
Setembre | 8:00-9:00 | 0.03418%
Setembre | 9:00-10:00 | 0.04042%
Setembre | 10:00-11:00 | 0.04521%
Setembre | 11:00-12:00 | 0.0446%
Setembre | 12:00-13:00 | 0.04394%
Setembre | 13:00-14:00 | 0.03991%
Setembre | 14:00-15:00 | 0.03101%
Setembre | 15:00-16:00 | 0.02088%
Setembre | 16:00-17:00 | 0.009143%
Setembre | 17:00-18:00 | 0.0005594%
Setembre | 18:00-19:00 | 0%
Setembre | 19:00-20:00 | 0%
Setembre | 20:00-21:00 | 0%
Setembre | 21:00-22:00 | 0%
Setembre | 22:00-23:00 | 0%
Setembre | 23:00-0:00 | 0%
Setembre | 0:00-1:00 | 0%
Setembre | 1:00-2:00 | 0%
Setembre | 2:00-3:00 | 0%
Setembre | 3:00-4:00 | 0%
Setembre | 4:00-5:00 | 0%
Setembre | 5:00-6:00 | 0.001288%
Setembre | 6:00-7:00 | 0.009553%
Setembre | 7:00-8:00 | 0.02378%
Setembre | 8:00-9:00 | 0.03443%
Setembre | 9:00-10:00 | 0.04108%
Setembre | 10:00-11:00 | 0.04552%
Setembre | 11:00-12:00 | 0.04652%
Setembre | 12:00-13:00 | 0.04488%
Setembre | 13:00-14:00 | 0.03991%
Setembre | 14:00-15:00 | 0.0327%
Setembre | 15:00-16:00 | 0.02188%
Setembre | 16:00-17:00 | 0.008998%
Setembre | 17:00-18:00 | 0.0004757%
Setembre | 18:00-19:00 | 0%
Setembre | 19:00-20:00 | 0%
Setembre | 20:00-21:00 | 0%
Setembre | 21:00-22:00 | 0%
Setembre | 22:00-23:00 | 0%
Setembre | 23:00-0:00 | 0%
Setembre | 0:00-1:00 | 0%
Setembre | 1:00-2:00 | 0%
Setembre | 2:00-3:00 | 0%
Setembre | 3:00-4:00 | 0%
Setembre | 4:00-5:00 | 0%
Setembre | 5:00-6:00 | 0.0009879%
Setembre | 6:00-7:00 | 0.01142%
Setembre | 7:00-8:00 | 0.02389%
Setembre | 8:00-9:00 | 0.03346%
Setembre | 9:00-10:00 | 0.04071%
Setembre | 10:00-11:00 | 0.04489%
Setembre | 11:00-12:00 | 0.04642%
Setembre | 12:00-13:00 | 0.0435%
Setembre | 13:00-14:00 | 0.03726%
Setembre | 14:00-15:00 | 0.03016%
Setembre | 15:00-16:00 | 0.01841%
Setembre | 16:00-17:00 | 0.006762%
Setembre | 17:00-18:00 | 0.0003392%
Setembre | 18:00-19:00 | 0%
Setembre | 19:00-20:00 | 0%
Setembre | 20:00-21:00 | 0%
Setembre | 21:00-22:00 | 0%
Setembre | 22:00-23:00 | 0%
Setembre | 23:00-0:00 | 0%
Setembre | 0:00-1:00 | 0%
Setembre | 1:00-2:00 | 0%
Setembre | 2:00-3:00 | 0%
Setembre | 3:00-4:00 | 0%
Setembre | 4:00-5:00 | 0%
Setembre | 5:00-6:00 | 0.001071%
Setembre | 6:00-7:00 | 0.01075%
Setembre | 7:00-8:00 | 0.02358%
Setembre | 8:00-9:00 | 0.03354%
Setembre | 9:00-10:00 | 0.04031%
Setembre | 10:00-11:00 | 0.04224%
Setembre | 11:00-12:00 | 0.04462%
Setembre | 12:00-13:00 | 0.04361%
Setembre | 13:00-14:00 | 0.03383%
Setembre | 14:00-15:00 | 0.02405%
Setembre | 15:00-16:00 | 0.01027%
Setembre | 16:00-17:00 | 0.003236%
Setembre | 17:00-18:00 | 0.0002699%
Setembre | 18:00-19:00 | 0%
Setembre | 19:00-20:00 | 0%
Setembre | 20:00-21:00 | 0%
Setembre | 21:00-22:00 | 0%
Setembre | 22:00-23:00 | 0%
Setembre | 23:00-0:00 | 0%
Setembre | 0:00-1:00 | 0%
Setembre | 1:00-2:00 | 0%
Setembre | 2:00-3:00 | 0%
Setembre | 3:00-4:00 | 0%
Setembre | 4:00-5:00 | 0%
Setembre | 5:00-6:00 | 0.0008492%
Setembre | 6:00-7:00 | 0.007818%
Setembre | 7:00-8:00 | 0.02299%
Setembre | 8:00-9:00 | 0.03355%
Setembre | 9:00-10:00 | 0.04081%
Setembre | 10:00-11:00 | 0.04543%
Setembre | 11:00-12:00 | 0.04597%
Setembre | 12:00-13:00 | 0.04406%
Setembre | 13:00-14:00 | 0.03911%
Setembre | 14:00-15:00 | 0.0313%
Setembre | 15:00-16:00 | 0.02003%
Setembre | 16:00-17:00 | 0.008122%
Setembre | 17:00-18:00 | 0.0002272%
Setembre | 18:00-19:00 | 0%
Setembre | 19:00-20:00 | 0%
Setembre | 20:00-21:00 | 0%
Setembre | 21:00-22:00 | 0%
Setembre | 22:00-23:00 | 0%
Setembre | 23:00-0:00 | 0%
Setembre | 0:00-1:00 | 0%
Setembre | 1:00-2:00 | 0%
Setembre | 2:00-3:00 | 0%
Setembre | 3:00-4:00 | 0%
Setembre | 4:00-5:00 | 0%
Setembre | 5:00-6:00 | 0.0008578%
Setembre | 6:00-7:00 | 0.01133%
Setembre | 7:00-8:00 | 0.024%
Setembre | 8:00-9:00 | 0.03444%
Setembre | 9:00-10:00 | 0.04165%
Setembre | 10:00-11:00 | 0.04551%
Setembre | 11:00-12:00 | 0.04635%
Setembre | 12:00-13:00 | 0.0441%
Setembre | 13:00-14:00 | 0.03925%
Setembre | 14:00-15:00 | 0.03138%
Setembre | 15:00-16:00 | 0.02061%
Setembre | 16:00-17:00 | 0.008104%
Setembre | 17:00-18:00 | 0.0002657%
Setembre | 18:00-19:00 | 0%
Setembre | 19:00-20:00 | 0%
Setembre | 20:00-21:00 | 0%
Setembre | 21:00-22:00 | 0%
Setembre | 22:00-23:00 | 0%
Setembre | 23:00-0:00 | 0%
Setembre | 0:00-1:00 | 0%
Setembre | 1:00-2:00 | 0%
Setembre | 2:00-3:00 | 0%
Setembre | 3:00-4:00 | 0%
Setembre | 4:00-5:00 | 0%
Setembre | 5:00-6:00 | 0.0008126%
Setembre | 6:00-7:00 | 0.01008%
Setembre | 7:00-8:00 | 0.02368%
Setembre | 8:00-9:00 | 0.03386%
Setembre | 9:00-10:00 | 0.04045%
Setembre | 10:00-11:00 | 0.03949%
Setembre | 11:00-12:00 | 0.03994%
Setembre | 12:00-13:00 | 0.04094%
Setembre | 13:00-14:00 | 0.03738%
Setembre | 14:00-15:00 | 0.02899%
Setembre | 15:00-16:00 | 0.01832%
Setembre | 16:00-17:00 | 0.007332%
Setembre | 17:00-18:00 | 0.0002105%
Setembre | 18:00-19:00 | 0%
Setembre | 19:00-20:00 | 0%
Setembre | 20:00-21:00 | 0%
Setembre | 21:00-22:00 | 0%
Setembre | 22:00-23:00 | 0%
Setembre | 23:00-0:00 | 0%
Setembre | 0:00-1:00 | 0%
Setembre | 1:00-2:00 | 0%
Setembre | 2:00-3:00 | 0%
Setembre | 3:00-4:00 | 0%
Setembre | 4:00-5:00 | 0%
Setembre | 5:00-6:00 | 0.0007595%
Setembre | 6:00-7:00 | 0.01054%
Setembre | 7:00-8:00 | 0.02314%
Setembre | 8:00-9:00 | 0.03178%
Setembre | 9:00-10:00 | 0.03574%
Setembre | 10:00-11:00 | 0.03974%
Setembre | 11:00-12:00 | 0.04158%
Setembre | 12:00-13:00 | 0.03906%
Setembre | 13:00-14:00 | 0.0362%
Setembre | 14:00-15:00 | 0.02888%
Setembre | 15:00-16:00 | 0.019%
Setembre | 16:00-17:00 | 0.007847%
Setembre | 17:00-18:00 | 0.0001491%
Setembre | 18:00-19:00 | 0%
Setembre | 19:00-20:00 | 0%
Setembre | 20:00-21:00 | 0%
Setembre | 21:00-22:00 | 0%
Setembre | 22:00-23:00 | 0%
Setembre | 23:00-0:00 | 0%
Setembre | 0:00-1:00 | 0%
Setembre | 1:00-2:00 | 0%
Setembre | 2:00-3:00 | 0%
Setembre | 3:00-4:00 | 0%
Setembre | 4:00-5:00 | 0%
Setembre | 5:00-6:00 | 0.0006851%
Setembre | 6:00-7:00 | 0.00845%
Setembre | 7:00-8:00 | 0.0181%
Setembre | 8:00-9:00 | 0.02782%
Setembre | 9:00-10:00 | 0.03177%
Setembre | 10:00-11:00 | 0.0366%
Setembre | 11:00-12:00 | 0.03387%
Setembre | 12:00-13:00 | 0.03239%
Setembre | 13:00-14:00 | 0.02989%
Setembre | 14:00-15:00 | 0.02138%
Setembre | 15:00-16:00 | 0.0135%
Setembre | 16:00-17:00 | 0.003501%
Setembre | 17:00-18:00 | 8.06e-05%
Setembre | 18:00-19:00 | 0%
Setembre | 19:00-20:00 | 0%
Setembre | 20:00-21:00 | 0%
Setembre | 21:00-22:00 | 0%
Setembre | 22:00-23:00 | 0%
Setembre | 23:00-0:00 | 0%
Setembre | 0:00-1:00 | 0%
Setembre | 1:00-2:00 | 0%
Setembre | 2:00-3:00 | 0%
Setembre | 3:00-4:00 | 0%
Setembre | 4:00-5:00 | 0%
Setembre | 5:00-6:00 | 0.0005458%
Setembre | 6:00-7:00 | 0.009863%
Setembre | 7:00-8:00 | 0.01493%
Setembre | 8:00-9:00 | 0.01823%
Setembre | 9:00-10:00 | 0.0335%
Setembre | 10:00-11:00 | 0.03989%
Setembre | 11:00-12:00 | 0.0418%
Setembre | 12:00-13:00 | 0.0399%
Setembre | 13:00-14:00 | 0.03684%
Setembre | 14:00-15:00 | 0.02727%
Setembre | 15:00-16:00 | 0.01452%
Setembre | 16:00-17:00 | 0.003861%
Setembre | 17:00-18:00 | 3.56e-05%
Setembre | 18:00-19:00 | 0%
Setembre | 19:00-20:00 | 0%
Setembre | 20:00-21:00 | 0%
Setembre | 21:00-22:00 | 0%
Setembre | 22:00-23:00 | 0%
Setembre | 23:00-0:00 | 0%
Setembre | 0:00-1:00 | 0%
Setembre | 1:00-2:00 | 0%
Setembre | 2:00-3:00 | 0%
Setembre | 3:00-4:00 | 0%
Setembre | 4:00-5:00 | 0%
Setembre | 5:00-6:00 | 0.0006494%
Setembre | 6:00-7:00 | 0.01047%
Setembre | 7:00-8:00 | 0.02333%
Setembre | 8:00-9:00 | 0.03381%
Setembre | 9:00-10:00 | 0.0408%
Setembre | 10:00-11:00 | 0.04382%
Setembre | 11:00-12:00 | 0.04295%
Setembre | 12:00-13:00 | 0.04277%
Setembre | 13:00-14:00 | 0.03708%
Setembre | 14:00-15:00 | 0.02888%
Setembre | 15:00-16:00 | 0.01892%
Setembre | 16:00-17:00 | 0.007246%
Setembre | 17:00-18:00 | 1.175e-05%
Setembre | 18:00-19:00 | 0%
Setembre | 19:00-20:00 | 0%
Setembre | 20:00-21:00 | 0%
Setembre | 21:00-22:00 | 0%
Setembre | 22:00-23:00 | 0%
Setembre | 23:00-0:00 | 0%
Setembre | 0:00-1:00 | 0%
Setembre | 1:00-2:00 | 0%
Setembre | 2:00-3:00 | 0%
Setembre | 3:00-4:00 | 0%
Setembre | 4:00-5:00 | 0%
Setembre | 5:00-6:00 | 0.0006011%
Setembre | 6:00-7:00 | 0.01052%
Setembre | 7:00-8:00 | 0.02324%
Setembre | 8:00-9:00 | 0.03296%
Setembre | 9:00-10:00 | 0.0402%
Setembre | 10:00-11:00 | 0.04506%
Setembre | 11:00-12:00 | 0.04696%
Setembre | 12:00-13:00 | 0.04501%
Setembre | 13:00-14:00 | 0.03982%
Setembre | 14:00-15:00 | 0.0313%
Setembre | 15:00-16:00 | 0.01984%
Setembre | 16:00-17:00 | 0.007097%
Setembre | 17:00-18:00 | 0%
Setembre | 18:00-19:00 | 0%
Setembre | 19:00-20:00 | 0%
Setembre | 20:00-21:00 | 0%
Setembre | 21:00-22:00 | 0%
Setembre | 22:00-23:00 | 0%
Setembre | 23:00-0:00 | 0%
Setembre | 0:00-1:00 | 0%
Setembre | 1:00-2:00 | 0%
Setembre | 2:00-3:00 | 0%
Setembre | 3:00-4:00 | 0%
Setembre | 4:00-5:00 | 0%
Setembre | 5:00-6:00 | 0.0005228%
Setembre | 6:00-7:00 | 0.009418%
Setembre | 7:00-8:00 | 0.02213%
Setembre | 8:00-9:00 | 0.03391%
Setembre | 9:00-10:00 | 0.04073%
Setembre | 10:00-11:00 | 0.04619%
Setembre | 11:00-12:00 | 0.04758%
Setembre | 12:00-13:00 | 0.04492%
Setembre | 13:00-14:00 | 0.03535%
Setembre | 14:00-15:00 | 0.03033%
Setembre | 15:00-16:00 | 0.01984%
Setembre | 16:00-17:00 | 0.006562%
Setembre | 17:00-18:00 | 0%
Setembre | 18:00-19:00 | 0%
Setembre | 19:00-20:00 | 0%
Setembre | 20:00-21:00 | 0%
Setembre | 21:00-22:00 | 0%
Setembre | 22:00-23:00 | 0%
Setembre | 23:00-0:00 | 0%
Setembre | 0:00-1:00 | 0%
Setembre | 1:00-2:00 | 0%
Setembre | 2:00-3:00 | 0%
Setembre | 3:00-4:00 | 0%
Setembre | 4:00-5:00 | 0%
Setembre | 5:00-6:00 | 0.0004027%
Setembre | 6:00-7:00 | 0.004927%
Setembre | 7:00-8:00 | 0.01191%
Setembre | 8:00-9:00 | 0.0187%
Setembre | 9:00-10:00 | 0.03147%
Setembre | 10:00-11:00 | 0.04255%
Setembre | 11:00-12:00 | 0.04348%
Setembre | 12:00-13:00 | 0.03937%
Setembre | 13:00-14:00 | 0.02385%
Setembre | 14:00-15:00 | 0.01542%
Setembre | 15:00-16:00 | 0.01039%
Setembre | 16:00-17:00 | 0.003093%
Setembre | 17:00-18:00 | 0%
Setembre | 18:00-19:00 | 0%
Setembre | 19:00-20:00 | 0%
Setembre | 20:00-21:00 | 0%
Setembre | 21:00-22:00 | 0%
Setembre | 22:00-23:00 | 0%
Setembre | 23:00-0:00 | 0%
Setembre | 0:00-1:00 | 0%
Setembre | 1:00-2:00 | 0%
Setembre | 2:00-3:00 | 0%
Setembre | 3:00-4:00 | 0%
Setembre | 4:00-5:00 | 0%
Setembre | 5:00-6:00 | 0.0003401%
Setembre | 6:00-7:00 | 0.008506%
Setembre | 7:00-8:00 | 0.02224%
Setembre | 8:00-9:00 | 0.03272%
Setembre | 9:00-10:00 | 0.02745%
Setembre | 10:00-11:00 | 0.03557%
Setembre | 11:00-12:00 | 0.0391%
Setembre | 12:00-13:00 | 0.04055%
Setembre | 13:00-14:00 | 0.03021%
Setembre | 14:00-15:00 | 0.01597%
Setembre | 15:00-16:00 | 0.009534%
Setembre | 16:00-17:00 | 0.001837%
Setembre | 17:00-18:00 | 0%
Setembre | 18:00-19:00 | 0%
Setembre | 19:00-20:00 | 0%
Setembre | 20:00-21:00 | 0%
Setembre | 21:00-22:00 | 0%
Setembre | 22:00-23:00 | 0%
Setembre | 23:00-0:00 | 0%
Setembre | 0:00-1:00 | 0%
Setembre | 1:00-2:00 | 0%
Setembre | 2:00-3:00 | 0%
Setembre | 3:00-4:00 | 0%
Setembre | 4:00-5:00 | 0%
Setembre | 5:00-6:00 | 0.0004433%
Setembre | 6:00-7:00 | 0.007993%
Setembre | 7:00-8:00 | 0.01959%
Setembre | 8:00-9:00 | 0.03461%
Setembre | 9:00-10:00 | 0.04282%
Setembre | 10:00-11:00 | 0.04771%
Setembre | 11:00-12:00 | 0.04873%
Setembre | 12:00-13:00 | 0.04202%
Setembre | 13:00-14:00 | 0.03617%
Setembre | 14:00-15:00 | 0.02766%
Setembre | 15:00-16:00 | 0.01832%
Setembre | 16:00-17:00 | 0.005881%
Setembre | 17:00-18:00 | 0%
Setembre | 18:00-19:00 | 0%
Setembre | 19:00-20:00 | 0%
Setembre | 20:00-21:00 | 0%
Setembre | 21:00-22:00 | 0%
Setembre | 22:00-23:00 | 0%
Setembre | 23:00-0:00 | 0%
Setembre | 0:00-1:00 | 0%
Setembre | 1:00-2:00 | 0%
Setembre | 2:00-3:00 | 0%
Setembre | 3:00-4:00 | 0%
Setembre | 4:00-5:00 | 0%
Setembre | 5:00-6:00 | 0.0002801%
Setembre | 6:00-7:00 | 0.001913%
Setembre | 7:00-8:00 | 0.005612%
Setembre | 8:00-9:00 | 0.009251%
Setembre | 9:00-10:00 | 0.01615%
Setembre | 10:00-11:00 | 0.02099%
Setembre | 11:00-12:00 | 0.03101%
Setembre | 12:00-13:00 | 0.03581%
Setembre | 13:00-14:00 | 0.0331%
Setembre | 14:00-15:00 | 0.02244%
Setembre | 15:00-16:00 | 0.01628%
Setembre | 16:00-17:00 | 0.003434%
Setembre | 17:00-18:00 | 0%
Setembre | 18:00-19:00 | 0%
Setembre | 19:00-20:00 | 0%
Setembre | 20:00-21:00 | 0%
Setembre | 21:00-22:00 | 0%
Setembre | 22:00-23:00 | 0%
Setembre | 23:00-0:00 | 0%
Setembre | 0:00-1:00 | 0%
Setembre | 1:00-2:00 | 0%
Setembre | 2:00-3:00 | 0%
Setembre | 3:00-4:00 | 0%
Setembre | 4:00-5:00 | 0%
Setembre | 5:00-6:00 | 0.0003677%
Setembre | 6:00-7:00 | 0.009706%
Setembre | 7:00-8:00 | 0.02337%
Setembre | 8:00-9:00 | 0.03529%
Setembre | 9:00-10:00 | 0.04387%
Setembre | 10:00-11:00 | 0.04764%
Setembre | 11:00-12:00 | 0.04779%
Setembre | 12:00-13:00 | 0.04607%
Setembre | 13:00-14:00 | 0.0377%
Setembre | 14:00-15:00 | 0.02446%
Setembre | 15:00-16:00 | 0.01547%
Setembre | 16:00-17:00 | 0.00485%
Setembre | 17:00-18:00 | 0%
Setembre | 18:00-19:00 | 0%
Setembre | 19:00-20:00 | 0%
Setembre | 20:00-21:00 | 0%
Setembre | 21:00-22:00 | 0%
Setembre | 22:00-23:00 | 0%
Setembre | 23:00-0:00 | 0%
Setembre | 0:00-1:00 | 0%
Setembre | 1:00-2:00 | 0%
Setembre | 2:00-3:00 | 0%
Setembre | 3:00-4:00 | 0%
Setembre | 4:00-5:00 | 0%
Setembre | 5:00-6:00 | 0.000307%
Setembre | 6:00-7:00 | 0.01023%
Setembre | 7:00-8:00 | 0.02375%
Setembre | 8:00-9:00 | 0.03505%
Setembre | 9:00-10:00 | 0.04305%
Setembre | 10:00-11:00 | 0.04736%
Setembre | 11:00-12:00 | 0.04805%
Setembre | 12:00-13:00 | 0.04529%
Setembre | 13:00-14:00 | 0.03929%
Setembre | 14:00-15:00 | 0.02971%
Setembre | 15:00-16:00 | 0.01788%
Setembre | 16:00-17:00 | 0.005366%
Setembre | 17:00-18:00 | 0%
Setembre | 18:00-19:00 | 0%
Setembre | 19:00-20:00 | 0%
Setembre | 20:00-21:00 | 0%
Setembre | 21:00-22:00 | 0%
Setembre | 22:00-23:00 | 0%
Setembre | 23:00-0:00 | 0%
Setembre | 0:00-1:00 | 0%
Setembre | 1:00-2:00 | 0%
Setembre | 2:00-3:00 | 0%
Setembre | 3:00-4:00 | 0%
Setembre | 4:00-5:00 | 0%
Setembre | 5:00-6:00 | 0.0001306%
Setembre | 6:00-7:00 | 0.004204%
Setembre | 7:00-8:00 | 0.0161%
Setembre | 8:00-9:00 | 0.0257%
Setembre | 9:00-10:00 | 0.02861%
Setembre | 10:00-11:00 | 0.03211%
Setembre | 11:00-12:00 | 0.03006%
Setembre | 12:00-13:00 | 0.02517%
Setembre | 13:00-14:00 | 0.02058%
Setembre | 14:00-15:00 | 0.01648%
Setembre | 15:00-16:00 | 0.0106%
Setembre | 16:00-17:00 | 0.001847%
Setembre | 17:00-18:00 | 0%
Setembre | 18:00-19:00 | 0%
Setembre | 19:00-20:00 | 0%
Setembre | 20:00-21:00 | 0%
Setembre | 21:00-22:00 | 0%
Setembre | 22:00-23:00 | 0%
Setembre | 23:00-0:00 | 0%
Setembre | 0:00-1:00 | 0%
Setembre | 1:00-2:00 | 0%
Setembre | 2:00-3:00 | 0%
Setembre | 3:00-4:00 | 0%
Setembre | 4:00-5:00 | 0%
Setembre | 5:00-6:00 | 0.000216%
Setembre | 6:00-7:00 | 0.008992%
Setembre | 7:00-8:00 | 0.02062%
Setembre | 8:00-9:00 | 0.03226%
Setembre | 9:00-10:00 | 0.03686%
Setembre | 10:00-11:00 | 0.03784%
Setembre | 11:00-12:00 | 0.04161%
Setembre | 12:00-13:00 | 0.04211%
Setembre | 13:00-14:00 | 0.03797%
Setembre | 14:00-15:00 | 0.02867%
Setembre | 15:00-16:00 | 0.01779%
Setembre | 16:00-17:00 | 0.004354%
Setembre | 17:00-18:00 | 0%
Setembre | 18:00-19:00 | 0%
Setembre | 19:00-20:00 | 0%
Setembre | 20:00-21:00 | 0%
Setembre | 21:00-22:00 | 0%
Setembre | 22:00-23:00 | 0%
Setembre | 23:00-0:00 | 0%
Setembre | 0:00-1:00 | 0%
Setembre | 1:00-2:00 | 0%
Setembre | 2:00-3:00 | 0%
Setembre | 3:00-4:00 | 0%
Setembre | 4:00-5:00 | 0%
Setembre | 5:00-6:00 | 0.0001627%
Setembre | 6:00-7:00 | 0.009016%
Setembre | 7:00-8:00 | 0.02189%
Setembre | 8:00-9:00 | 0.03191%
Setembre | 9:00-10:00 | 0.04014%
Setembre | 10:00-11:00 | 0.04223%
Setembre | 11:00-12:00 | 0.0445%
Setembre | 12:00-13:00 | 0.03781%
Setembre | 13:00-14:00 | 0.03554%
Setembre | 14:00-15:00 | 0.02725%
Setembre | 15:00-16:00 | 0.01271%
Setembre | 16:00-17:00 | 0.0041%
Setembre | 17:00-18:00 | 0%
Setembre | 18:00-19:00 | 0%
Setembre | 19:00-20:00 | 0%
Setembre | 20:00-21:00 | 0%
Setembre | 21:00-22:00 | 0%
Setembre | 22:00-23:00 | 0%
Setembre | 23:00-0:00 | 0%
Setembre | 0:00-1:00 | 0%
Setembre | 1:00-2:00 | 0%
Setembre | 2:00-3:00 | 0%
Setembre | 3:00-4:00 | 0%
Setembre | 4:00-5:00 | 0%
Setembre | 5:00-6:00 | 0.0001148%
Setembre | 6:00-7:00 | 0.00745%
Setembre | 7:00-8:00 | 0.01443%
Setembre | 8:00-9:00 | 0.02271%
Setembre | 9:00-10:00 | 0.02749%
Setembre | 10:00-11:00 | 0.03152%
Setembre | 11:00-12:00 | 0.03982%
Setembre | 12:00-13:00 | 0.03255%
Setembre | 13:00-14:00 | 0.02022%
Setembre | 14:00-15:00 | 0.01633%
Setembre | 15:00-16:00 | 0.004227%
Setembre | 16:00-17:00 | 0.0009593%
Setembre | 17:00-18:00 | 0%
Setembre | 18:00-19:00 | 0%
Setembre | 19:00-20:00 | 0%
Setembre | 20:00-21:00 | 0%
Setembre | 21:00-22:00 | 0%
Setembre | 22:00-23:00 | 0%
Setembre | 23:00-0:00 | 0%
Setembre | 0:00-1:00 | 0%
Setembre | 1:00-2:00 | 0%
Setembre | 2:00-3:00 | 0%
Setembre | 3:00-4:00 | 0%
Setembre | 4:00-5:00 | 0%
Setembre | 5:00-6:00 | 7.27e-05%
Setembre | 6:00-7:00 | 0.004356%
Setembre | 7:00-8:00 | 0.01568%
Setembre | 8:00-9:00 | 0.02707%
Setembre | 9:00-10:00 | 0.03017%
Setembre | 10:00-11:00 | 0.03862%
Setembre | 11:00-12:00 | 0.04035%
Setembre | 12:00-13:00 | 0.04056%
Setembre | 13:00-14:00 | 0.03486%
Setembre | 14:00-15:00 | 0.02601%
Setembre | 15:00-16:00 | 0.01608%
Setembre | 16:00-17:00 | 0.00367%
Setembre | 17:00-18:00 | 0%
Setembre | 18:00-19:00 | 0%
Setembre | 19:00-20:00 | 0%
Setembre | 20:00-21:00 | 0%
Setembre | 21:00-22:00 | 0%
Setembre | 22:00-23:00 | 0%
Setembre | 23:00-0:00 | 0%
Setembre | 0:00-1:00 | 0%
Setembre | 1:00-2:00 | 0%
Setembre | 2:00-3:00 | 0%
Setembre | 3:00-4:00 | 0%
Setembre | 4:00-5:00 | 0%
Setembre | 5:00-6:00 | 3.361e-05%
Setembre | 6:00-7:00 | 0.008312%
Setembre | 7:00-8:00 | 0.01984%
Setembre | 8:00-9:00 | 0.03106%
Setembre | 9:00-10:00 | 0.0392%
Setembre | 10:00-11:00 | 0.0406%
Setembre | 11:00-12:00 | 0.03834%
Setembre | 12:00-13:00 | 0.03422%
Setembre | 13:00-14:00 | 0.02897%
Setembre | 14:00-15:00 | 0.02095%
Setembre | 15:00-16:00 | 0.009618%
Setembre | 16:00-17:00 | 0.0007684%
Setembre | 17:00-18:00 | 0%
Setembre | 18:00-19:00 | 0%
Setembre | 19:00-20:00 | 0%
Setembre | 20:00-21:00 | 0%
Setembre | 21:00-22:00 | 0%
Setembre | 22:00-23:00 | 0%
Setembre | 23:00-0:00 | 0%
Setembre | 0:00-1:00 | 0%
Setembre | 1:00-2:00 | 0%
Setembre | 2:00-3:00 | 0%
Setembre | 3:00-4:00 | 0%
Setembre | 4:00-5:00 | 0%
Setembre | 5:00-6:00 | 3.98e-06%
Setembre | 6:00-7:00 | 0.004023%
Setembre | 7:00-8:00 | 0.01578%
Setembre | 8:00-9:00 | 0.02985%
Setembre | 9:00-10:00 | 0.03868%
Setembre | 10:00-11:00 | 0.04134%
Setembre | 11:00-12:00 | 0.04097%
Setembre | 12:00-13:00 | 0.03303%
Setembre | 13:00-14:00 | 0.02682%
Setembre | 14:00-15:00 | 0.02069%
Setembre | 15:00-16:00 | 0.01364%
Setembre | 16:00-17:00 | 0.003446%
Setembre | 17:00-18:00 | 0%
Setembre | 18:00-19:00 | 0%
Setembre | 19:00-20:00 | 0%
Setembre | 20:00-21:00 | 0%
Setembre | 21:00-22:00 | 0%
Setembre | 22:00-23:00 | 0%
Setembre | 23:00-0:00 | 0%
Setembre | 0:00-1:00 | 0%
Setembre | 1:00-2:00 | 0%
Setembre | 2:00-3:00 | 0%
Setembre | 3:00-4:00 | 0%
Setembre | 4:00-5:00 | 0%
Setembre | 5:00-6:00 | 3.249e-06%
Setembre | 6:00-7:00 | 0.007158%
Setembre | 7:00-8:00 | 0.01721%
Setembre | 8:00-9:00 | 0.02035%
Setembre | 9:00-10:00 | 0.03154%
Setembre | 10:00-11:00 | 0.04017%
Setembre | 11:00-12:00 | 0.04475%
Setembre | 12:00-13:00 | 0.03979%
Setembre | 13:00-14:00 | 0.03627%
Setembre | 14:00-15:00 | 0.02489%
Setembre | 15:00-16:00 | 0.0108%
Setembre | 16:00-17:00 | 0.001988%
Setembre | 17:00-18:00 | 0%
Setembre | 18:00-19:00 | 0%
Setembre | 19:00-20:00 | 0%
Setembre | 20:00-21:00 | 0%
Setembre | 21:00-22:00 | 0%
Setembre | 22:00-23:00 | 0%
Setembre | 23:00-0:00 | 0%
Setembre | 0:00-1:00 | 0%
Setembre | 1:00-2:00 | 0%
Setembre | 2:00-3:00 | 0%
Setembre | 3:00-4:00 | 0%
Setembre | 4:00-5:00 | 0%
Setembre | 5:00-6:00 | 0%
Setembre | 6:00-7:00 | 0.008772%
Setembre | 7:00-8:00 | 0.02264%
Setembre | 8:00-9:00 | 0.03397%
Setembre | 9:00-10:00 | 0.04193%
Setembre | 10:00-11:00 | 0.04646%
Setembre | 11:00-12:00 | 0.04736%
Setembre | 12:00-13:00 | 0.04464%
Setembre | 13:00-14:00 | 0.03837%
Setembre | 14:00-15:00 | 0.02814%
Setembre | 15:00-16:00 | 0.01623%
Setembre | 16:00-17:00 | 0.003529%
Setembre | 17:00-18:00 | 0%
Setembre | 18:00-19:00 | 0%
Setembre | 19:00-20:00 | 0%
Setembre | 20:00-21:00 | 0%
Setembre | 21:00-22:00 | 0%
Setembre | 22:00-23:00 | 0%
Setembre | 23:00-0:00 | 0%
Setembre | 0:00-1:00 | 0%
Setembre | 1:00-2:00 | 0%
Setembre | 2:00-3:00 | 0%
Setembre | 3:00-4:00 | 0%
Setembre | 4:00-5:00 | 0%
Setembre | 5:00-6:00 | 0%
Setembre | 6:00-7:00 | 0.008869%
Setembre | 7:00-8:00 | 0.02213%
Setembre | 8:00-9:00 | 0.03307%
Setembre | 9:00-10:00 | 0.04032%
Setembre | 10:00-11:00 | 0.0445%
Setembre | 11:00-12:00 | 0.04457%
Setembre | 12:00-13:00 | 0.04227%
Setembre | 13:00-14:00 | 0.03738%
Setembre | 14:00-15:00 | 0.02815%
Setembre | 15:00-16:00 | 0.01585%
Setembre | 16:00-17:00 | 0.003261%
Setembre | 17:00-18:00 | 0%
Setembre | 18:00-19:00 | 0%
Setembre | 19:00-20:00 | 0%
Setembre | 20:00-21:00 | 0%
Setembre | 21:00-22:00 | 0%
Setembre | 22:00-23:00 | 0%
Setembre | 23:00-0:00 | 0%
Octubre | 0:00-1:00 | 0%
Octubre | 1:00-2:00 | 0%
Octubre | 2:00-3:00 | 0%
Octubre | 3:00-4:00 | 0%
Octubre | 4:00-5:00 | 0%
Octubre | 5:00-6:00 | 0%
Octubre | 6:00-7:00 | 0.006262%
Octubre | 7:00-8:00 | 0.01806%
Octubre | 8:00-9:00 | 0.03079%
Octubre | 9:00-10:00 | 0.03675%
Octubre | 10:00-11:00 | 0.04434%
Octubre | 11:00-12:00 | 0.04549%
Octubre | 12:00-13:00 | 0.04224%
Octubre | 13:00-14:00 | 0.03731%
Octubre | 14:00-15:00 | 0.02789%
Octubre | 15:00-16:00 | 0.01533%
Octubre | 16:00-17:00 | 0.00301%
Octubre | 17:00-18:00 | 0%
Octubre | 18:00-19:00 | 0%
Octubre | 19:00-20:00 | 0%
Octubre | 20:00-21:00 | 0%
Octubre | 21:00-22:00 | 0%
Octubre | 22:00-23:00 | 0%
Octubre | 23:00-0:00 | 0%
Octubre | 0:00-1:00 | 0%
Octubre | 1:00-2:00 | 0%
Octubre | 2:00-3:00 | 0%
Octubre | 3:00-4:00 | 0%
Octubre | 4:00-5:00 | 0%
Octubre | 5:00-6:00 | 0%
Octubre | 6:00-7:00 | 0.003499%
Octubre | 7:00-8:00 | 0.008914%
Octubre | 8:00-9:00 | 0.01569%
Octubre | 9:00-10:00 | 0.02377%
Octubre | 10:00-11:00 | 0.03743%
Octubre | 11:00-12:00 | 0.04208%
Octubre | 12:00-13:00 | 0.0399%
Octubre | 13:00-14:00 | 0.03421%
Octubre | 14:00-15:00 | 0.02588%
Octubre | 15:00-16:00 | 0.01412%
Octubre | 16:00-17:00 | 0.002376%
Octubre | 17:00-18:00 | 0%
Octubre | 18:00-19:00 | 0%
Octubre | 19:00-20:00 | 0%
Octubre | 20:00-21:00 | 0%
Octubre | 21:00-22:00 | 0%
Octubre | 22:00-23:00 | 0%
Octubre | 23:00-0:00 | 0%
Octubre | 0:00-1:00 | 0%
Octubre | 1:00-2:00 | 0%
Octubre | 2:00-3:00 | 0%
Octubre | 3:00-4:00 | 0%
Octubre | 4:00-5:00 | 0%
Octubre | 5:00-6:00 | 0%
Octubre | 6:00-7:00 | 0.004324%
Octubre | 7:00-8:00 | 0.01183%
Octubre | 8:00-9:00 | 0.02017%
Octubre | 9:00-10:00 | 0.02415%
Octubre | 10:00-11:00 | 0.02566%
Octubre | 11:00-12:00 | 0.01954%
Octubre | 12:00-13:00 | 0.02012%
Octubre | 13:00-14:00 | 0.02271%
Octubre | 14:00-15:00 | 0.02029%
Octubre | 15:00-16:00 | 0.01132%
Octubre | 16:00-17:00 | 0.002255%
Octubre | 17:00-18:00 | 0%
Octubre | 18:00-19:00 | 0%
Octubre | 19:00-20:00 | 0%
Octubre | 20:00-21:00 | 0%
Octubre | 21:00-22:00 | 0%
Octubre | 22:00-23:00 | 0%
Octubre | 23:00-0:00 | 0%
Octubre | 0:00-1:00 | 0%
Octubre | 1:00-2:00 | 0%
Octubre | 2:00-3:00 | 0%
Octubre | 3:00-4:00 | 0%
Octubre | 4:00-5:00 | 0%
Octubre | 5:00-6:00 | 0%
Octubre | 6:00-7:00 | 0.00329%
Octubre | 7:00-8:00 | 0.007126%
Octubre | 8:00-9:00 | 0.01241%
Octubre | 9:00-10:00 | 0.02384%
Octubre | 10:00-11:00 | 0.02662%
Octubre | 11:00-12:00 | 0.03073%
Octubre | 12:00-13:00 | 0.03674%
Octubre | 13:00-14:00 | 0.0332%
Octubre | 14:00-15:00 | 0.02536%
Octubre | 15:00-16:00 | 0.01378%
Octubre | 16:00-17:00 | 0.002096%
Octubre | 17:00-18:00 | 0%
Octubre | 18:00-19:00 | 0%
Octubre | 19:00-20:00 | 0%
Octubre | 20:00-21:00 | 0%
Octubre | 21:00-22:00 | 0%
Octubre | 22:00-23:00 | 0%
Octubre | 23:00-0:00 | 0%
Octubre | 0:00-1:00 | 0%
Octubre | 1:00-2:00 | 0%
Octubre | 2:00-3:00 | 0%
Octubre | 3:00-4:00 | 0%
Octubre | 4:00-5:00 | 0%
Octubre | 5:00-6:00 | 0%
Octubre | 6:00-7:00 | 0.005505%
Octubre | 7:00-8:00 | 0.01236%
Octubre | 8:00-9:00 | 0.02554%
Octubre | 9:00-10:00 | 0.03524%
Octubre | 10:00-11:00 | 0.03665%
Octubre | 11:00-12:00 | 0.03288%
Octubre | 12:00-13:00 | 0.03531%
Octubre | 13:00-14:00 | 0.03212%
Octubre | 14:00-15:00 | 0.01984%
Octubre | 15:00-16:00 | 0.009857%
Octubre | 16:00-17:00 | 0.001662%
Octubre | 17:00-18:00 | 0%
Octubre | 18:00-19:00 | 0%
Octubre | 19:00-20:00 | 0%
Octubre | 20:00-21:00 | 0%
Octubre | 21:00-22:00 | 0%
Octubre | 22:00-23:00 | 0%
Octubre | 23:00-0:00 | 0%
Octubre | 0:00-1:00 | 0%
Octubre | 1:00-2:00 | 0%
Octubre | 2:00-3:00 | 0%
Octubre | 3:00-4:00 | 0%
Octubre | 4:00-5:00 | 0%
Octubre | 5:00-6:00 | 0%
Octubre | 6:00-7:00 | 0.006856%
Octubre | 7:00-8:00 | 0.01804%
Octubre | 8:00-9:00 | 0.02888%
Octubre | 9:00-10:00 | 0.03699%
Octubre | 10:00-11:00 | 0.04161%
Octubre | 11:00-12:00 | 0.04266%
Octubre | 12:00-13:00 | 0.03887%
Octubre | 13:00-14:00 | 0.03152%
Octubre | 14:00-15:00 | 0.01921%
Octubre | 15:00-16:00 | 0.01108%
Octubre | 16:00-17:00 | 0.001473%
Octubre | 17:00-18:00 | 0%
Octubre | 18:00-19:00 | 0%
Octubre | 19:00-20:00 | 0%
Octubre | 20:00-21:00 | 0%
Octubre | 21:00-22:00 | 0%
Octubre | 22:00-23:00 | 0%
Octubre | 23:00-0:00 | 0%
Octubre | 0:00-1:00 | 0%
Octubre | 1:00-2:00 | 0%
Octubre | 2:00-3:00 | 0%
Octubre | 3:00-4:00 | 0%
Octubre | 4:00-5:00 | 0%
Octubre | 5:00-6:00 | 0%
Octubre | 6:00-7:00 | 0.001136%
Octubre | 7:00-8:00 | 0.003317%
Octubre | 8:00-9:00 | 0.00777%
Octubre | 9:00-10:00 | 0.01267%
Octubre | 10:00-11:00 | 0.007116%
Octubre | 11:00-12:00 | 0.004554%
Octubre | 12:00-13:00 | 0.008233%
Octubre | 13:00-14:00 | 0.01742%
Octubre | 14:00-15:00 | 0.01748%
Octubre | 15:00-16:00 | 0.007169%
Octubre | 16:00-17:00 | 0.000575%
Octubre | 17:00-18:00 | 0%
Octubre | 18:00-19:00 | 0%
Octubre | 19:00-20:00 | 0%
Octubre | 20:00-21:00 | 0%
Octubre | 21:00-22:00 | 0%
Octubre | 22:00-23:00 | 0%
Octubre | 23:00-0:00 | 0%
Octubre | 0:00-1:00 | 0%
Octubre | 1:00-2:00 | 0%
Octubre | 2:00-3:00 | 0%
Octubre | 3:00-4:00 | 0%
Octubre | 4:00-5:00 | 0%
Octubre | 5:00-6:00 | 0%
Octubre | 6:00-7:00 | 0.006821%
Octubre | 7:00-8:00 | 0.019%
Octubre | 8:00-9:00 | 0.02946%
Octubre | 9:00-10:00 | 0.03582%
Octubre | 10:00-11:00 | 0.04053%
Octubre | 11:00-12:00 | 0.04022%
Octubre | 12:00-13:00 | 0.03979%
Octubre | 13:00-14:00 | 0.03431%
Octubre | 14:00-15:00 | 0.02535%
Octubre | 15:00-16:00 | 0.01113%
Octubre | 16:00-17:00 | 0.001059%
Octubre | 17:00-18:00 | 0%
Octubre | 18:00-19:00 | 0%
Octubre | 19:00-20:00 | 0%
Octubre | 20:00-21:00 | 0%
Octubre | 21:00-22:00 | 0%
Octubre | 22:00-23:00 | 0%
Octubre | 23:00-0:00 | 0%
Octubre | 0:00-1:00 | 0%
Octubre | 1:00-2:00 | 0%
Octubre | 2:00-3:00 | 0%
Octubre | 3:00-4:00 | 0%
Octubre | 4:00-5:00 | 0%
Octubre | 5:00-6:00 | 0%
Octubre | 6:00-7:00 | 0.006387%
Octubre | 7:00-8:00 | 0.01292%
Octubre | 8:00-9:00 | 0.02513%
Octubre | 9:00-10:00 | 0.03101%
Octubre | 10:00-11:00 | 0.03081%
Octubre | 11:00-12:00 | 0.03255%
Octubre | 12:00-13:00 | 0.03239%
Octubre | 13:00-14:00 | 0.02736%
Octubre | 14:00-15:00 | 0.01652%
Octubre | 15:00-16:00 | 0.006241%
Octubre | 16:00-17:00 | 0.0009693%
Octubre | 17:00-18:00 | 0%
Octubre | 18:00-19:00 | 0%
Octubre | 19:00-20:00 | 0%
Octubre | 20:00-21:00 | 0%
Octubre | 21:00-22:00 | 0%
Octubre | 22:00-23:00 | 0%
Octubre | 23:00-0:00 | 0%
Octubre | 0:00-1:00 | 0%
Octubre | 1:00-2:00 | 0%
Octubre | 2:00-3:00 | 0%
Octubre | 3:00-4:00 | 0%
Octubre | 4:00-5:00 | 0%
Octubre | 5:00-6:00 | 0%
Octubre | 6:00-7:00 | 0.0008034%
Octubre | 7:00-8:00 | 0.004183%
Octubre | 8:00-9:00 | 0.007368%
Octubre | 9:00-10:00 | 0.01486%
Octubre | 10:00-11:00 | 0.01928%
Octubre | 11:00-12:00 | 0.01294%
Octubre | 12:00-13:00 | 0.01162%
Octubre | 13:00-14:00 | 0.01163%
Octubre | 14:00-15:00 | 0.006674%
Octubre | 15:00-16:00 | 0.004309%
Octubre | 16:00-17:00 | 0.0007476%
Octubre | 17:00-18:00 | 0%
Octubre | 18:00-19:00 | 0%
Octubre | 19:00-20:00 | 0%
Octubre | 20:00-21:00 | 0%
Octubre | 21:00-22:00 | 0%
Octubre | 22:00-23:00 | 0%
Octubre | 23:00-0:00 | 0%
Octubre | 0:00-1:00 | 0%
Octubre | 1:00-2:00 | 0%
Octubre | 2:00-3:00 | 0%
Octubre | 3:00-4:00 | 0%
Octubre | 4:00-5:00 | 0%
Octubre | 5:00-6:00 | 0%
Octubre | 6:00-7:00 | 0.0009806%
Octubre | 7:00-8:00 | 0.003405%
Octubre | 8:00-9:00 | 0.006435%
Octubre | 9:00-10:00 | 0.0113%
Octubre | 10:00-11:00 | 0.01141%
Octubre | 11:00-12:00 | 0.007194%
Octubre | 12:00-13:00 | 0.01235%
Octubre | 13:00-14:00 | 0.01163%
Octubre | 14:00-15:00 | 0.0113%
Octubre | 15:00-16:00 | 0.004741%
Octubre | 16:00-17:00 | 0.0002156%
Octubre | 17:00-18:00 | 0%
Octubre | 18:00-19:00 | 0%
Octubre | 19:00-20:00 | 0%
Octubre | 20:00-21:00 | 0%
Octubre | 21:00-22:00 | 0%
Octubre | 22:00-23:00 | 0%
Octubre | 23:00-0:00 | 0%
Octubre | 0:00-1:00 | 0%
Octubre | 1:00-2:00 | 0%
Octubre | 2:00-3:00 | 0%
Octubre | 3:00-4:00 | 0%
Octubre | 4:00-5:00 | 0%
Octubre | 5:00-6:00 | 0%
Octubre | 6:00-7:00 | 0.006298%
Octubre | 7:00-8:00 | 0.0131%
Octubre | 8:00-9:00 | 0.02479%
Octubre | 9:00-10:00 | 0.03074%
Octubre | 10:00-11:00 | 0.02188%
Octubre | 11:00-12:00 | 0.02237%
Octubre | 12:00-13:00 | 0.02814%
Octubre | 13:00-14:00 | 0.02553%
Octubre | 14:00-15:00 | 0.01585%
Octubre | 15:00-16:00 | 0.004478%
Octubre | 16:00-17:00 | 0.0007192%
Octubre | 17:00-18:00 | 0%
Octubre | 18:00-19:00 | 0%
Octubre | 19:00-20:00 | 0%
Octubre | 20:00-21:00 | 0%
Octubre | 21:00-22:00 | 0%
Octubre | 22:00-23:00 | 0%
Octubre | 23:00-0:00 | 0%
Octubre | 0:00-1:00 | 0%
Octubre | 1:00-2:00 | 0%
Octubre | 2:00-3:00 | 0%
Octubre | 3:00-4:00 | 0%
Octubre | 4:00-5:00 | 0%
Octubre | 5:00-6:00 | 0%
Octubre | 6:00-7:00 | 0.002254%
Octubre | 7:00-8:00 | 0.01113%
Octubre | 8:00-9:00 | 0.01501%
Octubre | 9:00-10:00 | 0.0181%
Octubre | 10:00-11:00 | 0.0132%
Octubre | 11:00-12:00 | 0.004699%
Octubre | 12:00-13:00 | 0.006375%
Octubre | 13:00-14:00 | 0.003111%
Octubre | 14:00-15:00 | 0.001865%
Octubre | 15:00-16:00 | 0.0002732%
Octubre | 16:00-17:00 | 1.436e-05%
Octubre | 17:00-18:00 | 0%
Octubre | 18:00-19:00 | 0%
Octubre | 19:00-20:00 | 0%
Octubre | 20:00-21:00 | 0%
Octubre | 21:00-22:00 | 0%
Octubre | 22:00-23:00 | 0%
Octubre | 23:00-0:00 | 0%
Octubre | 0:00-1:00 | 0%
Octubre | 1:00-2:00 | 0%
Octubre | 2:00-3:00 | 0%
Octubre | 3:00-4:00 | 0%
Octubre | 4:00-5:00 | 0%
Octubre | 5:00-6:00 | 0%
Octubre | 6:00-7:00 | 0.003938%
Octubre | 7:00-8:00 | 0.007541%
Octubre | 8:00-9:00 | 0.01211%
Octubre | 9:00-10:00 | 0.02045%
Octubre | 10:00-11:00 | 0.01434%
Octubre | 11:00-12:00 | 0.01042%
Octubre | 12:00-13:00 | 0.007424%
Octubre | 13:00-14:00 | 0.0033%
Octubre | 14:00-15:00 | 0.002106%
Octubre | 15:00-16:00 | 0.0002338%
Octubre | 16:00-17:00 | 2.509e-05%
Octubre | 17:00-18:00 | 0%
Octubre | 18:00-19:00 | 0%
Octubre | 19:00-20:00 | 0%
Octubre | 20:00-21:00 | 0%
Octubre | 21:00-22:00 | 0%
Octubre | 22:00-23:00 | 0%
Octubre | 23:00-0:00 | 0%
Octubre | 0:00-1:00 | 0%
Octubre | 1:00-2:00 | 0%
Octubre | 2:00-3:00 | 0%
Octubre | 3:00-4:00 | 0%
Octubre | 4:00-5:00 | 0%
Octubre | 5:00-6:00 | 0%
Octubre | 6:00-7:00 | 0.005257%
Octubre | 7:00-8:00 | 0.01302%
Octubre | 8:00-9:00 | 0.02213%
Octubre | 9:00-10:00 | 0.02008%
Octubre | 10:00-11:00 | 0.02427%
Octubre | 11:00-12:00 | 0.02742%
Octubre | 12:00-13:00 | 0.03044%
Octubre | 13:00-14:00 | 0.02897%
Octubre | 14:00-15:00 | 0.01806%
Octubre | 15:00-16:00 | 0.009048%
Octubre | 16:00-17:00 | 0.0002107%
Octubre | 17:00-18:00 | 0%
Octubre | 18:00-19:00 | 0%
Octubre | 19:00-20:00 | 0%
Octubre | 20:00-21:00 | 0%
Octubre | 21:00-22:00 | 0%
Octubre | 22:00-23:00 | 0%
Octubre | 23:00-0:00 | 0%
Octubre | 0:00-1:00 | 0%
Octubre | 1:00-2:00 | 0%
Octubre | 2:00-3:00 | 0%
Octubre | 3:00-4:00 | 0%
Octubre | 4:00-5:00 | 0%
Octubre | 5:00-6:00 | 0%
Octubre | 6:00-7:00 | 0.006392%
Octubre | 7:00-8:00 | 0.0185%
Octubre | 8:00-9:00 | 0.02939%
Octubre | 9:00-10:00 | 0.03654%
Octubre | 10:00-11:00 | 0.04171%
Octubre | 11:00-12:00 | 0.04278%
Octubre | 12:00-13:00 | 0.03666%
Octubre | 13:00-14:00 | 0.03028%
Octubre | 14:00-15:00 | 0.02011%
Octubre | 15:00-16:00 | 0.009145%
Octubre | 16:00-17:00 | 0.0001512%
Octubre | 17:00-18:00 | 0%
Octubre | 18:00-19:00 | 0%
Octubre | 19:00-20:00 | 0%
Octubre | 20:00-21:00 | 0%
Octubre | 21:00-22:00 | 0%
Octubre | 22:00-23:00 | 0%
Octubre | 23:00-0:00 | 0%
Octubre | 0:00-1:00 | 0%
Octubre | 1:00-2:00 | 0%
Octubre | 2:00-3:00 | 0%
Octubre | 3:00-4:00 | 0%
Octubre | 4:00-5:00 | 0%
Octubre | 5:00-6:00 | 0%
Octubre | 6:00-7:00 | 0.004992%
Octubre | 7:00-8:00 | 0.01427%
Octubre | 8:00-9:00 | 0.02544%
Octubre | 9:00-10:00 | 0.0334%
Octubre | 10:00-11:00 | 0.03784%
Octubre | 11:00-12:00 | 0.0373%
Octubre | 12:00-13:00 | 0.03514%
Octubre | 13:00-14:00 | 0.02816%
Octubre | 14:00-15:00 | 0.01859%
Octubre | 15:00-16:00 | 0.008206%
Octubre | 16:00-17:00 | 4.097e-05%
Octubre | 17:00-18:00 | 0%
Octubre | 18:00-19:00 | 0%
Octubre | 19:00-20:00 | 0%
Octubre | 20:00-21:00 | 0%
Octubre | 21:00-22:00 | 0%
Octubre | 22:00-23:00 | 0%
Octubre | 23:00-0:00 | 0%
Octubre | 0:00-1:00 | 0%
Octubre | 1:00-2:00 | 0%
Octubre | 2:00-3:00 | 0%
Octubre | 3:00-4:00 | 0%
Octubre | 4:00-5:00 | 0%
Octubre | 5:00-6:00 | 0%
Octubre | 6:00-7:00 | 0.0046%
Octubre | 7:00-8:00 | 0.01325%
Octubre | 8:00-9:00 | 0.02387%
Octubre | 9:00-10:00 | 0.03122%
Octubre | 10:00-11:00 | 0.03483%
Octubre | 11:00-12:00 | 0.03436%
Octubre | 12:00-13:00 | 0.03293%
Octubre | 13:00-14:00 | 0.006956%
Octubre | 14:00-15:00 | 0.003529%
Octubre | 15:00-16:00 | 0.001737%
Octubre | 16:00-17:00 | 2.696e-06%
Octubre | 17:00-18:00 | 0%
Octubre | 18:00-19:00 | 0%
Octubre | 19:00-20:00 | 0%
Octubre | 20:00-21:00 | 0%
Octubre | 21:00-22:00 | 0%
Octubre | 22:00-23:00 | 0%
Octubre | 23:00-0:00 | 0%
Octubre | 0:00-1:00 | 0%
Octubre | 1:00-2:00 | 0%
Octubre | 2:00-3:00 | 0%
Octubre | 3:00-4:00 | 0%
Octubre | 4:00-5:00 | 0%
Octubre | 5:00-6:00 | 0%
Octubre | 6:00-7:00 | 0.003763%
Octubre | 7:00-8:00 | 0.01602%
Octubre | 8:00-9:00 | 0.02577%
Octubre | 9:00-10:00 | 0.03544%
Octubre | 10:00-11:00 | 0.03678%
Octubre | 11:00-12:00 | 0.03599%
Octubre | 12:00-13:00 | 0.02872%
Octubre | 13:00-14:00 | 0.02384%
Octubre | 14:00-15:00 | 0.01339%
Octubre | 15:00-16:00 | 0.004046%
Octubre | 16:00-17:00 | 4.937e-06%
Octubre | 17:00-18:00 | 0%
Octubre | 18:00-19:00 | 0%
Octubre | 19:00-20:00 | 0%
Octubre | 20:00-21:00 | 0%
Octubre | 21:00-22:00 | 0%
Octubre | 22:00-23:00 | 0%
Octubre | 23:00-0:00 | 0%
Octubre | 0:00-1:00 | 0%
Octubre | 1:00-2:00 | 0%
Octubre | 2:00-3:00 | 0%
Octubre | 3:00-4:00 | 0%
Octubre | 4:00-5:00 | 0%
Octubre | 5:00-6:00 | 0%
Octubre | 6:00-7:00 | 0.003227%
Octubre | 7:00-8:00 | 0.009285%
Octubre | 8:00-9:00 | 0.01818%
Octubre | 9:00-10:00 | 0.02793%
Octubre | 10:00-11:00 | 0.02689%
Octubre | 11:00-12:00 | 0.02406%
Octubre | 12:00-13:00 | 0.02033%
Octubre | 13:00-14:00 | 0.01859%
Octubre | 14:00-15:00 | 0.01109%
Octubre | 15:00-16:00 | 0.002861%
Octubre | 16:00-17:00 | 0%
Octubre | 17:00-18:00 | 0%
Octubre | 18:00-19:00 | 0%
Octubre | 19:00-20:00 | 0%
Octubre | 20:00-21:00 | 0%
Octubre | 21:00-22:00 | 0%
Octubre | 22:00-23:00 | 0%
Octubre | 23:00-0:00 | 0%
Octubre | 0:00-1:00 | 0%
Octubre | 1:00-2:00 | 0%
Octubre | 2:00-3:00 | 0%
Octubre | 3:00-4:00 | 0%
Octubre | 4:00-5:00 | 0%
Octubre | 5:00-6:00 | 0%
Octubre | 6:00-7:00 | 0.004327%
Octubre | 7:00-8:00 | 0.00462%
Octubre | 8:00-9:00 | 0.01113%
Octubre | 9:00-10:00 | 0.01601%
Octubre | 10:00-11:00 | 0.02014%
Octubre | 11:00-12:00 | 0.0228%
Octubre | 12:00-13:00 | 0.02374%
Octubre | 13:00-14:00 | 0.01982%
Octubre | 14:00-15:00 | 0.009681%
Octubre | 15:00-16:00 | 0.003221%
Octubre | 16:00-17:00 | 0%
Octubre | 17:00-18:00 | 0%
Octubre | 18:00-19:00 | 0%
Octubre | 19:00-20:00 | 0%
Octubre | 20:00-21:00 | 0%
Octubre | 21:00-22:00 | 0%
Octubre | 22:00-23:00 | 0%
Octubre | 23:00-0:00 | 0%
Octubre | 0:00-1:00 | 0%
Octubre | 1:00-2:00 | 0%
Octubre | 2:00-3:00 | 0%
Octubre | 3:00-4:00 | 0%
Octubre | 4:00-5:00 | 0%
Octubre | 5:00-6:00 | 0%
Octubre | 6:00-7:00 | 0.002881%
Octubre | 7:00-8:00 | 0.006106%
Octubre | 8:00-9:00 | 0.01145%
Octubre | 9:00-10:00 | 0.01343%
Octubre | 10:00-11:00 | 0.01461%
Octubre | 11:00-12:00 | 0.01151%
Octubre | 12:00-13:00 | 0.00921%
Octubre | 13:00-14:00 | 0.00654%
Octubre | 14:00-15:00 | 0.005879%
Octubre | 15:00-16:00 | 0.001748%
Octubre | 16:00-17:00 | 0%
Octubre | 17:00-18:00 | 0%
Octubre | 18:00-19:00 | 0%
Octubre | 19:00-20:00 | 0%
Octubre | 20:00-21:00 | 0%
Octubre | 21:00-22:00 | 0%
Octubre | 22:00-23:00 | 0%
Octubre | 23:00-0:00 | 0%
Octubre | 0:00-1:00 | 0%
Octubre | 1:00-2:00 | 0%
Octubre | 2:00-3:00 | 0%
Octubre | 3:00-4:00 | 0%
Octubre | 4:00-5:00 | 0%
Octubre | 5:00-6:00 | 0%
Octubre | 6:00-7:00 | 0.0009834%
Octubre | 7:00-8:00 | 0.003119%
Octubre | 8:00-9:00 | 0.006951%
Octubre | 9:00-10:00 | 0.01262%
Octubre | 10:00-11:00 | 0.01798%
Octubre | 11:00-12:00 | 0.01379%
Octubre | 12:00-13:00 | 0.01724%
Octubre | 13:00-14:00 | 0.01788%
Octubre | 14:00-15:00 | 0.009433%
Octubre | 15:00-16:00 | 0.003802%
Octubre | 16:00-17:00 | 0%
Octubre | 17:00-18:00 | 0%
Octubre | 18:00-19:00 | 0%
Octubre | 19:00-20:00 | 0%
Octubre | 20:00-21:00 | 0%
Octubre | 21:00-22:00 | 0%
Octubre | 22:00-23:00 | 0%
Octubre | 23:00-0:00 | 0%
Octubre | 0:00-1:00 | 0%
Octubre | 1:00-2:00 | 0%
Octubre | 2:00-3:00 | 0%
Octubre | 3:00-4:00 | 0%
Octubre | 4:00-5:00 | 0%
Octubre | 5:00-6:00 | 0%
Octubre | 6:00-7:00 | 0.001297%
Octubre | 7:00-8:00 | 0.008459%
Octubre | 8:00-9:00 | 0.01878%
Octubre | 9:00-10:00 | 0.01581%
Octubre | 10:00-11:00 | 0.02088%
Octubre | 11:00-12:00 | 0.03073%
Octubre | 12:00-13:00 | 0.02975%
Octubre | 13:00-14:00 | 0.02614%
Octubre | 14:00-15:00 | 0.01993%
Octubre | 15:00-16:00 | 0.006048%
Octubre | 16:00-17:00 | 0%
Octubre | 17:00-18:00 | 0%
Octubre | 18:00-19:00 | 0%
Octubre | 19:00-20:00 | 0%
Octubre | 20:00-21:00 | 0%
Octubre | 21:00-22:00 | 0%
Octubre | 22:00-23:00 | 0%
Octubre | 23:00-0:00 | 0%
Octubre | 0:00-1:00 | 0%
Octubre | 1:00-2:00 | 0%
Octubre | 2:00-3:00 | 0%
Octubre | 3:00-4:00 | 0%
Octubre | 4:00-5:00 | 0%
Octubre | 5:00-6:00 | 0%
Octubre | 6:00-7:00 | 0.0004796%
Octubre | 7:00-8:00 | 0.009799%
Octubre | 8:00-9:00 | 0.01506%
Octubre | 9:00-10:00 | 0.03171%
Octubre | 10:00-11:00 | 0.03845%
Octubre | 11:00-12:00 | 0.0384%
Octubre | 12:00-13:00 | 0.0328%
Octubre | 13:00-14:00 | 0.0206%
Octubre | 14:00-15:00 | 0.005905%
Octubre | 15:00-16:00 | 0.002663%
Octubre | 16:00-17:00 | 0%
Octubre | 17:00-18:00 | 0%
Octubre | 18:00-19:00 | 0%
Octubre | 19:00-20:00 | 0%
Octubre | 20:00-21:00 | 0%
Octubre | 21:00-22:00 | 0%
Octubre | 22:00-23:00 | 0%
Octubre | 23:00-0:00 | 0%
Octubre | 0:00-1:00 | 0%
Octubre | 1:00-2:00 | 0%
Octubre | 2:00-3:00 | 0%
Octubre | 3:00-4:00 | 0%
Octubre | 4:00-5:00 | 0%
Octubre | 5:00-6:00 | 0%
Octubre | 6:00-7:00 | 0.0001554%
Octubre | 7:00-8:00 | 0.0003396%
Octubre | 8:00-9:00 | 0.002024%
Octubre | 9:00-10:00 | 0.004899%
Octubre | 10:00-11:00 | 0.007911%
Octubre | 11:00-12:00 | 0.009871%
Octubre | 12:00-13:00 | 0.01203%
Octubre | 13:00-14:00 | 0.01454%
Octubre | 14:00-15:00 | 0.008114%
Octubre | 15:00-16:00 | 0.002703%
Octubre | 16:00-17:00 | 0%
Octubre | 17:00-18:00 | 0%
Octubre | 18:00-19:00 | 0%
Octubre | 19:00-20:00 | 0%
Octubre | 20:00-21:00 | 0%
Octubre | 21:00-22:00 | 0%
Octubre | 22:00-23:00 | 0%
Octubre | 23:00-0:00 | 0%
Octubre | 0:00-1:00 | 0%
Octubre | 1:00-2:00 | 0%
Octubre | 2:00-3:00 | 0%
Octubre | 3:00-4:00 | 0%
Octubre | 4:00-5:00 | 0%
Octubre | 5:00-6:00 | 0%
Octubre | 6:00-7:00 | 0.002564%
Octubre | 7:00-8:00 | 0.007341%
Octubre | 8:00-9:00 | 0.0125%
Octubre | 9:00-10:00 | 0.01476%
Octubre | 10:00-11:00 | 0.01649%
Octubre | 11:00-12:00 | 0.01151%
Octubre | 12:00-13:00 | 0.008643%
Octubre | 13:00-14:00 | 0.01623%
Octubre | 14:00-15:00 | 0.01281%
Octubre | 15:00-16:00 | 0.005885%
Octubre | 16:00-17:00 | 0%
Octubre | 17:00-18:00 | 0%
Octubre | 18:00-19:00 | 0%
Octubre | 19:00-20:00 | 0%
Octubre | 20:00-21:00 | 0%
Octubre | 21:00-22:00 | 0%
Octubre | 22:00-23:00 | 0%
Octubre | 23:00-0:00 | 0%
Octubre | 0:00-1:00 | 0%
Octubre | 1:00-2:00 | 0%
Octubre | 2:00-3:00 | 0%
Octubre | 3:00-4:00 | 0%
Octubre | 4:00-5:00 | 0%
Octubre | 5:00-6:00 | 0%
Octubre | 6:00-7:00 | 0.003868%
Octubre | 7:00-8:00 | 0.01009%
Octubre | 8:00-9:00 | 0.01973%
Octubre | 9:00-10:00 | 0.01744%
Octubre | 10:00-11:00 | 0.02368%
Octubre | 11:00-12:00 | 0.03558%
Octubre | 12:00-13:00 | 0.03416%
Octubre | 13:00-14:00 | 0.02944%
Octubre | 14:00-15:00 | 0.01916%
Octubre | 15:00-16:00 | 0.007197%
Octubre | 16:00-17:00 | 0%
Octubre | 17:00-18:00 | 0%
Octubre | 18:00-19:00 | 0%
Octubre | 19:00-20:00 | 0%
Octubre | 20:00-21:00 | 0%
Octubre | 21:00-22:00 | 0%
Octubre | 22:00-23:00 | 0%
Octubre | 23:00-0:00 | 0%
Octubre | 0:00-1:00 | 0%
Octubre | 1:00-2:00 | 0%
Octubre | 2:00-3:00 | 0%
Octubre | 3:00-4:00 | 0%
Octubre | 4:00-5:00 | 0%
Octubre | 5:00-6:00 | 0%
Octubre | 6:00-7:00 | 0.003641%
Octubre | 7:00-8:00 | 0.01382%
Octubre | 8:00-9:00 | 0.02583%
Octubre | 9:00-10:00 | 0.03547%
Octubre | 10:00-11:00 | 0.04021%
Octubre | 11:00-12:00 | 0.04055%
Octubre | 12:00-13:00 | 0.03728%
Octubre | 13:00-14:00 | 0.03057%
Octubre | 14:00-15:00 | 0.01974%
Octubre | 15:00-16:00 | 0.00774%
Octubre | 16:00-17:00 | 0%
Octubre | 17:00-18:00 | 0%
Octubre | 18:00-19:00 | 0%
Octubre | 19:00-20:00 | 0%
Octubre | 20:00-21:00 | 0%
Octubre | 21:00-22:00 | 0%
Octubre | 22:00-23:00 | 0%
Octubre | 23:00-0:00 | 0%
Octubre | 0:00-1:00 | 0%
Octubre | 1:00-2:00 | 0%
Octubre | 2:00-3:00 | 0%
Octubre | 3:00-4:00 | 0%
Octubre | 4:00-5:00 | 0%
Octubre | 5:00-6:00 | 0%
Octubre | 6:00-7:00 | 0.003503%
Octubre | 7:00-8:00 | 0.01618%
Octubre | 8:00-9:00 | 0.02811%
Octubre | 9:00-10:00 | 0.03644%
Octubre | 10:00-11:00 | 0.04019%
Octubre | 11:00-12:00 | 0.04035%
Octubre | 12:00-13:00 | 0.03697%
Octubre | 13:00-14:00 | 0.0303%
Octubre | 14:00-15:00 | 0.02026%
Octubre | 15:00-16:00 | 0.007565%
Octubre | 16:00-17:00 | 0%
Octubre | 17:00-18:00 | 0%
Octubre | 18:00-19:00 | 0%
Octubre | 19:00-20:00 | 0%
Octubre | 20:00-21:00 | 0%
Octubre | 21:00-22:00 | 0%
Octubre | 22:00-23:00 | 0%
Octubre | 23:00-0:00 | 0%
Octubre | 0:00-1:00 | 0%
Octubre | 1:00-2:00 | 0%
Octubre | 2:00-3:00 | 0%
Octubre | 3:00-4:00 | 0%
Octubre | 4:00-5:00 | 0%
Octubre | 5:00-6:00 | 0%
Octubre | 6:00-7:00 | 0.002976%
Octubre | 7:00-8:00 | 0.01467%
Octubre | 8:00-9:00 | 0.02523%
Octubre | 9:00-10:00 | 0.03422%
Octubre | 10:00-11:00 | 0.03934%
Octubre | 11:00-12:00 | 0.03914%
Octubre | 12:00-13:00 | 0.03712%
Octubre | 13:00-14:00 | 0.03014%
Octubre | 14:00-15:00 | 0.01867%
Octubre | 15:00-16:00 | 0.00689%
Octubre | 16:00-17:00 | 0%
Octubre | 17:00-18:00 | 0%
Octubre | 18:00-19:00 | 0%
Octubre | 19:00-20:00 | 0%
Octubre | 20:00-21:00 | 0%
Octubre | 21:00-22:00 | 0%
Octubre | 22:00-23:00 | 0%
Octubre | 23:00-0:00 | 0%
Novembre | 0:00-1:00 | 0%
Novembre | 1:00-2:00 | 0%
Novembre | 2:00-3:00 | 0%
Novembre | 3:00-4:00 | 0%
Novembre | 4:00-5:00 | 0%
Novembre | 5:00-6:00 | 0%
Novembre | 6:00-7:00 | 0.002812%
Novembre | 7:00-8:00 | 0.007081%
Novembre | 8:00-9:00 | 0.01454%
Novembre | 9:00-10:00 | 0.02395%
Novembre | 10:00-11:00 | 0.03163%
Novembre | 11:00-12:00 | 0.03289%
Novembre | 12:00-13:00 | 0.03341%
Novembre | 13:00-14:00 | 0.02591%
Novembre | 14:00-15:00 | 0.01938%
Novembre | 15:00-16:00 | 0.006989%
Novembre | 16:00-17:00 | 0%
Novembre | 17:00-18:00 | 0%
Novembre | 18:00-19:00 | 0%
Novembre | 19:00-20:00 | 0%
Novembre | 20:00-21:00 | 0%
Novembre | 21:00-22:00 | 0%
Novembre | 22:00-23:00 | 0%
Novembre | 23:00-0:00 | 0%
Novembre | 0:00-1:00 | 0%
Novembre | 1:00-2:00 | 0%
Novembre | 2:00-3:00 | 0%
Novembre | 3:00-4:00 | 0%
Novembre | 4:00-5:00 | 0%
Novembre | 5:00-6:00 | 0%
Novembre | 6:00-7:00 | 0.002702%
Novembre | 7:00-8:00 | 0.01444%
Novembre | 8:00-9:00 | 0.0256%
Novembre | 9:00-10:00 | 0.03361%
Novembre | 10:00-11:00 | 0.03794%
Novembre | 11:00-12:00 | 0.03858%
Novembre | 12:00-13:00 | 0.03668%
Novembre | 13:00-14:00 | 0.02986%
Novembre | 14:00-15:00 | 0.01954%
Novembre | 15:00-16:00 | 0.006721%
Novembre | 16:00-17:00 | 0%
Novembre | 17:00-18:00 | 0%
Novembre | 18:00-19:00 | 0%
Novembre | 19:00-20:00 | 0%
Novembre | 20:00-21:00 | 0%
Novembre | 21:00-22:00 | 0%
Novembre | 22:00-23:00 | 0%
Novembre | 23:00-0:00 | 0%
Novembre | 0:00-1:00 | 0%
Novembre | 1:00-2:00 | 0%
Novembre | 2:00-3:00 | 0%
Novembre | 3:00-4:00 | 0%
Novembre | 4:00-5:00 | 0%
Novembre | 5:00-6:00 | 0%
Novembre | 6:00-7:00 | 0.002608%
Novembre | 7:00-8:00 | 0.01147%
Novembre | 8:00-9:00 | 0.02285%
Novembre | 9:00-10:00 | 0.03396%
Novembre | 10:00-11:00 | 0.03905%
Novembre | 11:00-12:00 | 0.03965%
Novembre | 12:00-13:00 | 0.03632%
Novembre | 13:00-14:00 | 0.02943%
Novembre | 14:00-15:00 | 0.01921%
Novembre | 15:00-16:00 | 0.006495%
Novembre | 16:00-17:00 | 0%
Novembre | 17:00-18:00 | 0%
Novembre | 18:00-19:00 | 0%
Novembre | 19:00-20:00 | 0%
Novembre | 20:00-21:00 | 0%
Novembre | 21:00-22:00 | 0%
Novembre | 22:00-23:00 | 0%
Novembre | 23:00-0:00 | 0%
Novembre | 0:00-1:00 | 0%
Novembre | 1:00-2:00 | 0%
Novembre | 2:00-3:00 | 0%
Novembre | 3:00-4:00 | 0%
Novembre | 4:00-5:00 | 0%
Novembre | 5:00-6:00 | 0%
Novembre | 6:00-7:00 | 0.002331%
Novembre | 7:00-8:00 | 0.01522%
Novembre | 8:00-9:00 | 0.02534%
Novembre | 9:00-10:00 | 0.03428%
Novembre | 10:00-11:00 | 0.03836%
Novembre | 11:00-12:00 | 0.03869%
Novembre | 12:00-13:00 | 0.03547%
Novembre | 13:00-14:00 | 0.0289%
Novembre | 14:00-15:00 | 0.01804%
Novembre | 15:00-16:00 | 0.005309%
Novembre | 16:00-17:00 | 0%
Novembre | 17:00-18:00 | 0%
Novembre | 18:00-19:00 | 0%
Novembre | 19:00-20:00 | 0%
Novembre | 20:00-21:00 | 0%
Novembre | 21:00-22:00 | 0%
Novembre | 22:00-23:00 | 0%
Novembre | 23:00-0:00 | 0%
Novembre | 0:00-1:00 | 0%
Novembre | 1:00-2:00 | 0%
Novembre | 2:00-3:00 | 0%
Novembre | 3:00-4:00 | 0%
Novembre | 4:00-5:00 | 0%
Novembre | 5:00-6:00 | 0%
Novembre | 6:00-7:00 | 0.001281%
Novembre | 7:00-8:00 | 0.009194%
Novembre | 8:00-9:00 | 0.01791%
Novembre | 9:00-10:00 | 0.02135%
Novembre | 10:00-11:00 | 0.02775%
Novembre | 11:00-12:00 | 0.01298%
Novembre | 12:00-13:00 | 0.01096%
Novembre | 13:00-14:00 | 0.008801%
Novembre | 14:00-15:00 | 0.004597%
Novembre | 15:00-16:00 | 0.002905%
Novembre | 16:00-17:00 | 0%
Novembre | 17:00-18:00 | 0%
Novembre | 18:00-19:00 | 0%
Novembre | 19:00-20:00 | 0%
Novembre | 20:00-21:00 | 0%
Novembre | 21:00-22:00 | 0%
Novembre | 22:00-23:00 | 0%
Novembre | 23:00-0:00 | 0%
Novembre | 0:00-1:00 | 0%
Novembre | 1:00-2:00 | 0%
Novembre | 2:00-3:00 | 0%
Novembre | 3:00-4:00 | 0%
Novembre | 4:00-5:00 | 0%
Novembre | 5:00-6:00 | 0%
Novembre | 6:00-7:00 | 0.0009709%
Novembre | 7:00-8:00 | 0.00287%
Novembre | 8:00-9:00 | 0.0113%
Novembre | 9:00-10:00 | 0.01888%
Novembre | 10:00-11:00 | 0.01241%
Novembre | 11:00-12:00 | 0.02393%
Novembre | 12:00-13:00 | 0.01866%
Novembre | 13:00-14:00 | 0.02518%
Novembre | 14:00-15:00 | 0.01316%
Novembre | 15:00-16:00 | 0.004767%
Novembre | 16:00-17:00 | 0%
Novembre | 17:00-18:00 | 0%
Novembre | 18:00-19:00 | 0%
Novembre | 19:00-20:00 | 0%
Novembre | 20:00-21:00 | 0%
Novembre | 21:00-22:00 | 0%
Novembre | 22:00-23:00 | 0%
Novembre | 23:00-0:00 | 0%
Novembre | 0:00-1:00 | 0%
Novembre | 1:00-2:00 | 0%
Novembre | 2:00-3:00 | 0%
Novembre | 3:00-4:00 | 0%
Novembre | 4:00-5:00 | 0%
Novembre | 5:00-6:00 | 0%
Novembre | 6:00-7:00 | 0.001029%
Novembre | 7:00-8:00 | 0.006665%
Novembre | 8:00-9:00 | 0.01435%
Novembre | 9:00-10:00 | 0.02081%
Novembre | 10:00-11:00 | 0.02895%
Novembre | 11:00-12:00 | 0.02403%
Novembre | 12:00-13:00 | 0.02771%
Novembre | 13:00-14:00 | 0.02335%
Novembre | 14:00-15:00 | 0.01512%
Novembre | 15:00-16:00 | 0.005504%
Novembre | 16:00-17:00 | 0%
Novembre | 17:00-18:00 | 0%
Novembre | 18:00-19:00 | 0%
Novembre | 19:00-20:00 | 0%
Novembre | 20:00-21:00 | 0%
Novembre | 21:00-22:00 | 0%
Novembre | 22:00-23:00 | 0%
Novembre | 23:00-0:00 | 0%
Novembre | 0:00-1:00 | 0%
Novembre | 1:00-2:00 | 0%
Novembre | 2:00-3:00 | 0%
Novembre | 3:00-4:00 | 0%
Novembre | 4:00-5:00 | 0%
Novembre | 5:00-6:00 | 0%
Novembre | 6:00-7:00 | 0.001815%
Novembre | 7:00-8:00 | 0.01008%
Novembre | 8:00-9:00 | 0.018%
Novembre | 9:00-10:00 | 0.02034%
Novembre | 10:00-11:00 | 0.0325%
Novembre | 11:00-12:00 | 0.03572%
Novembre | 12:00-13:00 | 0.02955%
Novembre | 13:00-14:00 | 0.02552%
Novembre | 14:00-15:00 | 0.01767%
Novembre | 15:00-16:00 | 0.005536%
Novembre | 16:00-17:00 | 0%
Novembre | 17:00-18:00 | 0%
Novembre | 18:00-19:00 | 0%
Novembre | 19:00-20:00 | 0%
Novembre | 20:00-21:00 | 0%
Novembre | 21:00-22:00 | 0%
Novembre | 22:00-23:00 | 0%
Novembre | 23:00-0:00 | 0%
Novembre | 0:00-1:00 | 0%
Novembre | 1:00-2:00 | 0%
Novembre | 2:00-3:00 | 0%
Novembre | 3:00-4:00 | 0%
Novembre | 4:00-5:00 | 0%
Novembre | 5:00-6:00 | 0%
Novembre | 6:00-7:00 | 0.001582%
Novembre | 7:00-8:00 | 0.01371%
Novembre | 8:00-9:00 | 0.02543%
Novembre | 9:00-10:00 | 0.03545%
Novembre | 10:00-11:00 | 0.04177%
Novembre | 11:00-12:00 | 0.0423%
Novembre | 12:00-13:00 | 0.03859%
Novembre | 13:00-14:00 | 0.03037%
Novembre | 14:00-15:00 | 0.01933%
Novembre | 15:00-16:00 | 0.005782%
Novembre | 16:00-17:00 | 0%
Novembre | 17:00-18:00 | 0%
Novembre | 18:00-19:00 | 0%
Novembre | 19:00-20:00 | 0%
Novembre | 20:00-21:00 | 0%
Novembre | 21:00-22:00 | 0%
Novembre | 22:00-23:00 | 0%
Novembre | 23:00-0:00 | 0%
Novembre | 0:00-1:00 | 0%
Novembre | 1:00-2:00 | 0%
Novembre | 2:00-3:00 | 0%
Novembre | 3:00-4:00 | 0%
Novembre | 4:00-5:00 | 0%
Novembre | 5:00-6:00 | 0%
Novembre | 6:00-7:00 | 0.001105%
Novembre | 7:00-8:00 | 0.0123%
Novembre | 8:00-9:00 | 0.02389%
Novembre | 9:00-10:00 | 0.03528%
Novembre | 10:00-11:00 | 0.04004%
Novembre | 11:00-12:00 | 0.04041%
Novembre | 12:00-13:00 | 0.03655%
Novembre | 13:00-14:00 | 0.02963%
Novembre | 14:00-15:00 | 0.01855%
Novembre | 15:00-16:00 | 0.005247%
Novembre | 16:00-17:00 | 0%
Novembre | 17:00-18:00 | 0%
Novembre | 18:00-19:00 | 0%
Novembre | 19:00-20:00 | 0%
Novembre | 20:00-21:00 | 0%
Novembre | 21:00-22:00 | 0%
Novembre | 22:00-23:00 | 0%
Novembre | 23:00-0:00 | 0%
Novembre | 0:00-1:00 | 0%
Novembre | 1:00-2:00 | 0%
Novembre | 2:00-3:00 | 0%
Novembre | 3:00-4:00 | 0%
Novembre | 4:00-5:00 | 0%
Novembre | 5:00-6:00 | 0%
Novembre | 6:00-7:00 | 0.0009891%
Novembre | 7:00-8:00 | 0.01174%
Novembre | 8:00-9:00 | 0.02324%
Novembre | 9:00-10:00 | 0.03114%
Novembre | 10:00-11:00 | 0.03649%
Novembre | 11:00-12:00 | 0.03655%
Novembre | 12:00-13:00 | 0.0358%
Novembre | 13:00-14:00 | 0.02852%
Novembre | 14:00-15:00 | 0.01793%
Novembre | 15:00-16:00 | 0.004873%
Novembre | 16:00-17:00 | 0%
Novembre | 17:00-18:00 | 0%
Novembre | 18:00-19:00 | 0%
Novembre | 19:00-20:00 | 0%
Novembre | 20:00-21:00 | 0%
Novembre | 21:00-22:00 | 0%
Novembre | 22:00-23:00 | 0%
Novembre | 23:00-0:00 | 0%
Novembre | 0:00-1:00 | 0%
Novembre | 1:00-2:00 | 0%
Novembre | 2:00-3:00 | 0%
Novembre | 3:00-4:00 | 0%
Novembre | 4:00-5:00 | 0%
Novembre | 5:00-6:00 | 0%
Novembre | 6:00-7:00 | 0.0007898%
Novembre | 7:00-8:00 | 0.01354%
Novembre | 8:00-9:00 | 0.02522%
Novembre | 9:00-10:00 | 0.03313%
Novembre | 10:00-11:00 | 0.03876%
Novembre | 11:00-12:00 | 0.03915%
Novembre | 12:00-13:00 | 0.03508%
Novembre | 13:00-14:00 | 0.02728%
Novembre | 14:00-15:00 | 0.01752%
Novembre | 15:00-16:00 | 0.004724%
Novembre | 16:00-17:00 | 0%
Novembre | 17:00-18:00 | 0%
Novembre | 18:00-19:00 | 0%
Novembre | 19:00-20:00 | 0%
Novembre | 20:00-21:00 | 0%
Novembre | 21:00-22:00 | 0%
Novembre | 22:00-23:00 | 0%
Novembre | 23:00-0:00 | 0%
Novembre | 0:00-1:00 | 0%
Novembre | 1:00-2:00 | 0%
Novembre | 2:00-3:00 | 0%
Novembre | 3:00-4:00 | 0%
Novembre | 4:00-5:00 | 0%
Novembre | 5:00-6:00 | 0%
Novembre | 6:00-7:00 | 0.0004135%
Novembre | 7:00-8:00 | 0.002217%
Novembre | 8:00-9:00 | 0.007833%
Novembre | 9:00-10:00 | 0.01245%
Novembre | 10:00-11:00 | 0.02336%
Novembre | 11:00-12:00 | 0.03051%
Novembre | 12:00-13:00 | 0.02821%
Novembre | 13:00-14:00 | 0.02243%
Novembre | 14:00-15:00 | 0.01164%
Novembre | 15:00-16:00 | 0.002768%
Novembre | 16:00-17:00 | 0%
Novembre | 17:00-18:00 | 0%
Novembre | 18:00-19:00 | 0%
Novembre | 19:00-20:00 | 0%
Novembre | 20:00-21:00 | 0%
Novembre | 21:00-22:00 | 0%
Novembre | 22:00-23:00 | 0%
Novembre | 23:00-0:00 | 0%
Novembre | 0:00-1:00 | 0%
Novembre | 1:00-2:00 | 0%
Novembre | 2:00-3:00 | 0%
Novembre | 3:00-4:00 | 0%
Novembre | 4:00-5:00 | 0%
Novembre | 5:00-6:00 | 0%
Novembre | 6:00-7:00 | 0.0001122%
Novembre | 7:00-8:00 | 0.004042%
Novembre | 8:00-9:00 | 0.01576%
Novembre | 9:00-10:00 | 0.01923%
Novembre | 10:00-11:00 | 0.02371%
Novembre | 11:00-12:00 | 0.02898%
Novembre | 12:00-13:00 | 0.02764%
Novembre | 13:00-14:00 | 0.01576%
Novembre | 14:00-15:00 | 0.00604%
Novembre | 15:00-16:00 | 0.001427%
Novembre | 16:00-17:00 | 0%
Novembre | 17:00-18:00 | 0%
Novembre | 18:00-19:00 | 0%
Novembre | 19:00-20:00 | 0%
Novembre | 20:00-21:00 | 0%
Novembre | 21:00-22:00 | 0%
Novembre | 22:00-23:00 | 0%
Novembre | 23:00-0:00 | 0%
Novembre | 0:00-1:00 | 0%
Novembre | 1:00-2:00 | 0%
Novembre | 2:00-3:00 | 0%
Novembre | 3:00-4:00 | 0%
Novembre | 4:00-5:00 | 0%
Novembre | 5:00-6:00 | 0%
Novembre | 6:00-7:00 | 6.899e-05%
Novembre | 7:00-8:00 | 0.009411%
Novembre | 8:00-9:00 | 0.0238%
Novembre | 9:00-10:00 | 0.0323%
Novembre | 10:00-11:00 | 0.03885%
Novembre | 11:00-12:00 | 0.03944%
Novembre | 12:00-13:00 | 0.03595%
Novembre | 13:00-14:00 | 0.0285%
Novembre | 14:00-15:00 | 0.0171%
Novembre | 15:00-16:00 | 0.004016%
Novembre | 16:00-17:00 | 0%
Novembre | 17:00-18:00 | 0%
Novembre | 18:00-19:00 | 0%
Novembre | 19:00-20:00 | 0%
Novembre | 20:00-21:00 | 0%
Novembre | 21:00-22:00 | 0%
Novembre | 22:00-23:00 | 0%
Novembre | 23:00-0:00 | 0%
Novembre | 0:00-1:00 | 0%
Novembre | 1:00-2:00 | 0%
Novembre | 2:00-3:00 | 0%
Novembre | 3:00-4:00 | 0%
Novembre | 4:00-5:00 | 0%
Novembre | 5:00-6:00 | 0%
Novembre | 6:00-7:00 | 6.98e-05%
Novembre | 7:00-8:00 | 0.01329%
Novembre | 8:00-9:00 | 0.02552%
Novembre | 9:00-10:00 | 0.03435%
Novembre | 10:00-11:00 | 0.03893%
Novembre | 11:00-12:00 | 0.03935%
Novembre | 12:00-13:00 | 0.03574%
Novembre | 13:00-14:00 | 0.02825%
Novembre | 14:00-15:00 | 0.01733%
Novembre | 15:00-16:00 | 0.00387%
Novembre | 16:00-17:00 | 0%
Novembre | 17:00-18:00 | 0%
Novembre | 18:00-19:00 | 0%
Novembre | 19:00-20:00 | 0%
Novembre | 20:00-21:00 | 0%
Novembre | 21:00-22:00 | 0%
Novembre | 22:00-23:00 | 0%
Novembre | 23:00-0:00 | 0%
Novembre | 0:00-1:00 | 0%
Novembre | 1:00-2:00 | 0%
Novembre | 2:00-3:00 | 0%
Novembre | 3:00-4:00 | 0%
Novembre | 4:00-5:00 | 0%
Novembre | 5:00-6:00 | 0%
Novembre | 6:00-7:00 | 3.287e-05%
Novembre | 7:00-8:00 | 0.01255%
Novembre | 8:00-9:00 | 0.02439%
Novembre | 9:00-10:00 | 0.03297%
Novembre | 10:00-11:00 | 0.03742%
Novembre | 11:00-12:00 | 0.03777%
Novembre | 12:00-13:00 | 0.03428%
Novembre | 13:00-14:00 | 0.02724%
Novembre | 14:00-15:00 | 0.01668%
Novembre | 15:00-16:00 | 0.003551%
Novembre | 16:00-17:00 | 0%
Novembre | 17:00-18:00 | 0%
Novembre | 18:00-19:00 | 0%
Novembre | 19:00-20:00 | 0%
Novembre | 20:00-21:00 | 0%
Novembre | 21:00-22:00 | 0%
Novembre | 22:00-23:00 | 0%
Novembre | 23:00-0:00 | 0%
Novembre | 0:00-1:00 | 0%
Novembre | 1:00-2:00 | 0%
Novembre | 2:00-3:00 | 0%
Novembre | 3:00-4:00 | 0%
Novembre | 4:00-5:00 | 0%
Novembre | 5:00-6:00 | 0%
Novembre | 6:00-7:00 | 6.616e-06%
Novembre | 7:00-8:00 | 0.01194%
Novembre | 8:00-9:00 | 0.02368%
Novembre | 9:00-10:00 | 0.03181%
Novembre | 10:00-11:00 | 0.0361%
Novembre | 11:00-12:00 | 0.03633%
Novembre | 12:00-13:00 | 0.0329%
Novembre | 13:00-14:00 | 0.02632%
Novembre | 14:00-15:00 | 0.01612%
Novembre | 15:00-16:00 | 0.002921%
Novembre | 16:00-17:00 | 0%
Novembre | 17:00-18:00 | 0%
Novembre | 18:00-19:00 | 0%
Novembre | 19:00-20:00 | 0%
Novembre | 20:00-21:00 | 0%
Novembre | 21:00-22:00 | 0%
Novembre | 22:00-23:00 | 0%
Novembre | 23:00-0:00 | 0%
Novembre | 0:00-1:00 | 0%
Novembre | 1:00-2:00 | 0%
Novembre | 2:00-3:00 | 0%
Novembre | 3:00-4:00 | 0%
Novembre | 4:00-5:00 | 0%
Novembre | 5:00-6:00 | 0%
Novembre | 6:00-7:00 | 5.071e-08%
Novembre | 7:00-8:00 | 0.01132%
Novembre | 8:00-9:00 | 0.02272%
Novembre | 9:00-10:00 | 0.02901%
Novembre | 10:00-11:00 | 0.03084%
Novembre | 11:00-12:00 | 0.03063%
Novembre | 12:00-13:00 | 0.0238%
Novembre | 13:00-14:00 | 0.01328%
Novembre | 14:00-15:00 | 0.005409%
Novembre | 15:00-16:00 | 0.0008777%
Novembre | 16:00-17:00 | 0%
Novembre | 17:00-18:00 | 0%
Novembre | 18:00-19:00 | 0%
Novembre | 19:00-20:00 | 0%
Novembre | 20:00-21:00 | 0%
Novembre | 21:00-22:00 | 0%
Novembre | 22:00-23:00 | 0%
Novembre | 23:00-0:00 | 0%
Novembre | 0:00-1:00 | 0%
Novembre | 1:00-2:00 | 0%
Novembre | 2:00-3:00 | 0%
Novembre | 3:00-4:00 | 0%
Novembre | 4:00-5:00 | 0%
Novembre | 5:00-6:00 | 0%
Novembre | 6:00-7:00 | 0%
Novembre | 7:00-8:00 | 0.01115%
Novembre | 8:00-9:00 | 0.02215%
Novembre | 9:00-10:00 | 0.03202%
Novembre | 10:00-11:00 | 0.03377%
Novembre | 11:00-12:00 | 0.03168%
Novembre | 12:00-13:00 | 0.02358%
Novembre | 13:00-14:00 | 0.01668%
Novembre | 14:00-15:00 | 0.006697%
Novembre | 15:00-16:00 | 0.001106%
Novembre | 16:00-17:00 | 0%
Novembre | 17:00-18:00 | 0%
Novembre | 18:00-19:00 | 0%
Novembre | 19:00-20:00 | 0%
Novembre | 20:00-21:00 | 0%
Novembre | 21:00-22:00 | 0%
Novembre | 22:00-23:00 | 0%
Novembre | 23:00-0:00 | 0%
Novembre | 0:00-1:00 | 0%
Novembre | 1:00-2:00 | 0%
Novembre | 2:00-3:00 | 0%
Novembre | 3:00-4:00 | 0%
Novembre | 4:00-5:00 | 0%
Novembre | 5:00-6:00 | 0%
Novembre | 6:00-7:00 | 0%
Novembre | 7:00-8:00 | 0.004163%
Novembre | 8:00-9:00 | 0.01662%
Novembre | 9:00-10:00 | 0.02547%
Novembre | 10:00-11:00 | 0.03111%
Novembre | 11:00-12:00 | 0.03254%
Novembre | 12:00-13:00 | 0.02477%
Novembre | 13:00-14:00 | 0.01993%
Novembre | 14:00-15:00 | 0.01078%
Novembre | 15:00-16:00 | 0.002392%
Novembre | 16:00-17:00 | 0%
Novembre | 17:00-18:00 | 0%
Novembre | 18:00-19:00 | 0%
Novembre | 19:00-20:00 | 0%
Novembre | 20:00-21:00 | 0%
Novembre | 21:00-22:00 | 0%
Novembre | 22:00-23:00 | 0%
Novembre | 23:00-0:00 | 0%
Novembre | 0:00-1:00 | 0%
Novembre | 1:00-2:00 | 0%
Novembre | 2:00-3:00 | 0%
Novembre | 3:00-4:00 | 0%
Novembre | 4:00-5:00 | 0%
Novembre | 5:00-6:00 | 0%
Novembre | 6:00-7:00 | 0%
Novembre | 7:00-8:00 | 0.0001574%
Novembre | 8:00-9:00 | 0.001004%
Novembre | 9:00-10:00 | 0.003933%
Novembre | 10:00-11:00 | 0.006693%
Novembre | 11:00-12:00 | 0.007528%
Novembre | 12:00-13:00 | 0.009448%
Novembre | 13:00-14:00 | 0.005202%
Novembre | 14:00-15:00 | 0.003699%
Novembre | 15:00-16:00 | 0.001486%
Novembre | 16:00-17:00 | 0%
Novembre | 17:00-18:00 | 0%
Novembre | 18:00-19:00 | 0%
Novembre | 19:00-20:00 | 0%
Novembre | 20:00-21:00 | 0%
Novembre | 21:00-22:00 | 0%
Novembre | 22:00-23:00 | 0%
Novembre | 23:00-0:00 | 0%
Novembre | 0:00-1:00 | 0%
Novembre | 1:00-2:00 | 0%
Novembre | 2:00-3:00 | 0%
Novembre | 3:00-4:00 | 0%
Novembre | 4:00-5:00 | 0%
Novembre | 5:00-6:00 | 0%
Novembre | 6:00-7:00 | 0%
Novembre | 7:00-8:00 | 0.001197%
Novembre | 8:00-9:00 | 0.001388%
Novembre | 9:00-10:00 | 0.007764%
Novembre | 10:00-11:00 | 0.009347%
Novembre | 11:00-12:00 | 0.01594%
Novembre | 12:00-13:00 | 0.01518%
Novembre | 13:00-14:00 | 0.01429%
Novembre | 14:00-15:00 | 0.008252%
Novembre | 15:00-16:00 | 0.001037%
Novembre | 16:00-17:00 | 0%
Novembre | 17:00-18:00 | 0%
Novembre | 18:00-19:00 | 0%
Novembre | 19:00-20:00 | 0%
Novembre | 20:00-21:00 | 0%
Novembre | 21:00-22:00 | 0%
Novembre | 22:00-23:00 | 0%
Novembre | 23:00-0:00 | 0%
Novembre | 0:00-1:00 | 0%
Novembre | 1:00-2:00 | 0%
Novembre | 2:00-3:00 | 0%
Novembre | 3:00-4:00 | 0%
Novembre | 4:00-5:00 | 0%
Novembre | 5:00-6:00 | 0%
Novembre | 6:00-7:00 | 0%
Novembre | 7:00-8:00 | 0.0006682%
Novembre | 8:00-9:00 | 0.004547%
Novembre | 9:00-10:00 | 0.008235%
Novembre | 10:00-11:00 | 0.0119%
Novembre | 11:00-12:00 | 0.01086%
Novembre | 12:00-13:00 | 0.007734%
Novembre | 13:00-14:00 | 0.005154%
Novembre | 14:00-15:00 | 0.003185%
Novembre | 15:00-16:00 | 0.0002942%
Novembre | 16:00-17:00 | 0%
Novembre | 17:00-18:00 | 0%
Novembre | 18:00-19:00 | 0%
Novembre | 19:00-20:00 | 0%
Novembre | 20:00-21:00 | 0%
Novembre | 21:00-22:00 | 0%
Novembre | 22:00-23:00 | 0%
Novembre | 23:00-0:00 | 0%
Novembre | 0:00-1:00 | 0%
Novembre | 1:00-2:00 | 0%
Novembre | 2:00-3:00 | 0%
Novembre | 3:00-4:00 | 0%
Novembre | 4:00-5:00 | 0%
Novembre | 5:00-6:00 | 0%
Novembre | 6:00-7:00 | 0%
Novembre | 7:00-8:00 | 0.009935%
Novembre | 8:00-9:00 | 0.02019%
Novembre | 9:00-10:00 | 0.02855%
Novembre | 10:00-11:00 | 0.03438%
Novembre | 11:00-12:00 | 0.03619%
Novembre | 12:00-13:00 | 0.03177%
Novembre | 13:00-14:00 | 0.02273%
Novembre | 14:00-15:00 | 0.01305%
Novembre | 15:00-16:00 | 0.002264%
Novembre | 16:00-17:00 | 0%
Novembre | 17:00-18:00 | 0%
Novembre | 18:00-19:00 | 0%
Novembre | 19:00-20:00 | 0%
Novembre | 20:00-21:00 | 0%
Novembre | 21:00-22:00 | 0%
Novembre | 22:00-23:00 | 0%
Novembre | 23:00-0:00 | 0%
Novembre | 0:00-1:00 | 0%
Novembre | 1:00-2:00 | 0%
Novembre | 2:00-3:00 | 0%
Novembre | 3:00-4:00 | 0%
Novembre | 4:00-5:00 | 0%
Novembre | 5:00-6:00 | 0%
Novembre | 6:00-7:00 | 0%
Novembre | 7:00-8:00 | 0.009488%
Novembre | 8:00-9:00 | 0.01791%
Novembre | 9:00-10:00 | 0.02565%
Novembre | 10:00-11:00 | 0.03109%
Novembre | 11:00-12:00 | 0.03129%
Novembre | 12:00-13:00 | 0.02178%
Novembre | 13:00-14:00 | 0.01913%
Novembre | 14:00-15:00 | 0.01461%
Novembre | 15:00-16:00 | 0.002354%
Novembre | 16:00-17:00 | 0%
Novembre | 17:00-18:00 | 0%
Novembre | 18:00-19:00 | 0%
Novembre | 19:00-20:00 | 0%
Novembre | 20:00-21:00 | 0%
Novembre | 21:00-22:00 | 0%
Novembre | 22:00-23:00 | 0%
Novembre | 23:00-0:00 | 0%
Novembre | 0:00-1:00 | 0%
Novembre | 1:00-2:00 | 0%
Novembre | 2:00-3:00 | 0%
Novembre | 3:00-4:00 | 0%
Novembre | 4:00-5:00 | 0%
Novembre | 5:00-6:00 | 0%
Novembre | 6:00-7:00 | 0%
Novembre | 7:00-8:00 | 0.002579%
Novembre | 8:00-9:00 | 0.005481%
Novembre | 9:00-10:00 | 0.01048%
Novembre | 10:00-11:00 | 0.01167%
Novembre | 11:00-12:00 | 0.01379%
Novembre | 12:00-13:00 | 0.007547%
Novembre | 13:00-14:00 | 0.004735%
Novembre | 14:00-15:00 | 0.003797%
Novembre | 15:00-16:00 | 0.0008161%
Novembre | 16:00-17:00 | 0%
Novembre | 17:00-18:00 | 0%
Novembre | 18:00-19:00 | 0%
Novembre | 19:00-20:00 | 0%
Novembre | 20:00-21:00 | 0%
Novembre | 21:00-22:00 | 0%
Novembre | 22:00-23:00 | 0%
Novembre | 23:00-0:00 | 0%
Novembre | 0:00-1:00 | 0%
Novembre | 1:00-2:00 | 0%
Novembre | 2:00-3:00 | 0%
Novembre | 3:00-4:00 | 0%
Novembre | 4:00-5:00 | 0%
Novembre | 5:00-6:00 | 0%
Novembre | 6:00-7:00 | 0%
Novembre | 7:00-8:00 | 0.004733%
Novembre | 8:00-9:00 | 0.01318%
Novembre | 9:00-10:00 | 0.01863%
Novembre | 10:00-11:00 | 0.02372%
Novembre | 11:00-12:00 | 0.02332%
Novembre | 12:00-13:00 | 0.02252%
Novembre | 13:00-14:00 | 0.01602%
Novembre | 14:00-15:00 | 0.007682%
Novembre | 15:00-16:00 | 0.001474%
Novembre | 16:00-17:00 | 0%
Novembre | 17:00-18:00 | 0%
Novembre | 18:00-19:00 | 0%
Novembre | 19:00-20:00 | 0%
Novembre | 20:00-21:00 | 0%
Novembre | 21:00-22:00 | 0%
Novembre | 22:00-23:00 | 0%
Novembre | 23:00-0:00 | 0%
Novembre | 0:00-1:00 | 0%
Novembre | 1:00-2:00 | 0%
Novembre | 2:00-3:00 | 0%
Novembre | 3:00-4:00 | 0%
Novembre | 4:00-5:00 | 0%
Novembre | 5:00-6:00 | 0%
Novembre | 6:00-7:00 | 0%
Novembre | 7:00-8:00 | 0.009464%
Novembre | 8:00-9:00 | 0.01961%
Novembre | 9:00-10:00 | 0.02892%
Novembre | 10:00-11:00 | 0.03097%
Novembre | 11:00-12:00 | 0.03495%
Novembre | 12:00-13:00 | 0.02902%
Novembre | 13:00-14:00 | 0.02103%
Novembre | 14:00-15:00 | 0.01094%
Novembre | 15:00-16:00 | 0.001862%
Novembre | 16:00-17:00 | 0%
Novembre | 17:00-18:00 | 0%
Novembre | 18:00-19:00 | 0%
Novembre | 19:00-20:00 | 0%
Novembre | 20:00-21:00 | 0%
Novembre | 21:00-22:00 | 0%
Novembre | 22:00-23:00 | 0%
Novembre | 23:00-0:00 | 0%
Novembre | 0:00-1:00 | 0%
Novembre | 1:00-2:00 | 0%
Novembre | 2:00-3:00 | 0%
Novembre | 3:00-4:00 | 0%
Novembre | 4:00-5:00 | 0%
Novembre | 5:00-6:00 | 0%
Novembre | 6:00-7:00 | 0%
Novembre | 7:00-8:00 | 0.009291%
Novembre | 8:00-9:00 | 0.01693%
Novembre | 9:00-10:00 | 0.02665%
Novembre | 10:00-11:00 | 0.03056%
Novembre | 11:00-12:00 | 0.02015%
Novembre | 12:00-13:00 | 0.01967%
Novembre | 13:00-14:00 | 0.006703%
Novembre | 14:00-15:00 | 0.007365%
Novembre | 15:00-16:00 | 0.001151%
Novembre | 16:00-17:00 | 0%
Novembre | 17:00-18:00 | 0%
Novembre | 18:00-19:00 | 0%
Novembre | 19:00-20:00 | 0%
Novembre | 20:00-21:00 | 0%
Novembre | 21:00-22:00 | 0%
Novembre | 22:00-23:00 | 0%
Novembre | 23:00-0:00 | 0%
Desembre | 0:00-1:00 | 0%
Desembre | 1:00-2:00 | 0%
Desembre | 2:00-3:00 | 0%
Desembre | 3:00-4:00 | 0%
Desembre | 4:00-5:00 | 0%
Desembre | 5:00-6:00 | 0%
Desembre | 6:00-7:00 | 0%
Desembre | 7:00-8:00 | 0.009353%
Desembre | 8:00-9:00 | 0.01971%
Desembre | 9:00-10:00 | 0.03042%
Desembre | 10:00-11:00 | 0.03378%
Desembre | 11:00-12:00 | 0.03119%
Desembre | 12:00-13:00 | 0.02924%
Desembre | 13:00-14:00 | 0.02415%
Desembre | 14:00-15:00 | 0.01457%
Desembre | 15:00-16:00 | 0.002036%
Desembre | 16:00-17:00 | 0%
Desembre | 17:00-18:00 | 0%
Desembre | 18:00-19:00 | 0%
Desembre | 19:00-20:00 | 0%
Desembre | 20:00-21:00 | 0%
Desembre | 21:00-22:00 | 0%
Desembre | 22:00-23:00 | 0%
Desembre | 23:00-0:00 | 0%
Desembre | 0:00-1:00 | 0%
Desembre | 1:00-2:00 | 0%
Desembre | 2:00-3:00 | 0%
Desembre | 3:00-4:00 | 0%
Desembre | 4:00-5:00 | 0%
Desembre | 5:00-6:00 | 0%
Desembre | 6:00-7:00 | 0%
Desembre | 7:00-8:00 | 0.009413%
Desembre | 8:00-9:00 | 0.01955%
Desembre | 9:00-10:00 | 0.02789%
Desembre | 10:00-11:00 | 0.03336%
Desembre | 11:00-12:00 | 0.03469%
Desembre | 12:00-13:00 | 0.03306%
Desembre | 13:00-14:00 | 0.02638%
Desembre | 14:00-15:00 | 0.0153%
Desembre | 15:00-16:00 | 0.002118%
Desembre | 16:00-17:00 | 0%
Desembre | 17:00-18:00 | 0%
Desembre | 18:00-19:00 | 0%
Desembre | 19:00-20:00 | 0%
Desembre | 20:00-21:00 | 0%
Desembre | 21:00-22:00 | 0%
Desembre | 22:00-23:00 | 0%
Desembre | 23:00-0:00 | 0%
Desembre | 0:00-1:00 | 0%
Desembre | 1:00-2:00 | 0%
Desembre | 2:00-3:00 | 0%
Desembre | 3:00-4:00 | 0%
Desembre | 4:00-5:00 | 0%
Desembre | 5:00-6:00 | 0%
Desembre | 6:00-7:00 | 0%
Desembre | 7:00-8:00 | 0.009872%
Desembre | 8:00-9:00 | 0.02189%
Desembre | 9:00-10:00 | 0.03112%
Desembre | 10:00-11:00 | 0.03586%
Desembre | 11:00-12:00 | 0.03689%
Desembre | 12:00-13:00 | 0.03391%
Desembre | 13:00-14:00 | 0.02676%
Desembre | 14:00-15:00 | 0.01602%
Desembre | 15:00-16:00 | 0.00219%
Desembre | 16:00-17:00 | 0%
Desembre | 17:00-18:00 | 0%
Desembre | 18:00-19:00 | 0%
Desembre | 19:00-20:00 | 0%
Desembre | 20:00-21:00 | 0%
Desembre | 21:00-22:00 | 0%
Desembre | 22:00-23:00 | 0%
Desembre | 23:00-0:00 | 0%
Desembre | 0:00-1:00 | 0%
Desembre | 1:00-2:00 | 0%
Desembre | 2:00-3:00 | 0%
Desembre | 3:00-4:00 | 0%
Desembre | 4:00-5:00 | 0%
Desembre | 5:00-6:00 | 0%
Desembre | 6:00-7:00 | 0%
Desembre | 7:00-8:00 | 0.008979%
Desembre | 8:00-9:00 | 0.01902%
Desembre | 9:00-10:00 | 0.02432%
Desembre | 10:00-11:00 | 0.03123%
Desembre | 11:00-12:00 | 0.03465%
Desembre | 12:00-13:00 | 0.03193%
Desembre | 13:00-14:00 | 0.02347%
Desembre | 14:00-15:00 | 0.01304%
Desembre | 15:00-16:00 | 0.0018%
Desembre | 16:00-17:00 | 0%
Desembre | 17:00-18:00 | 0%
Desembre | 18:00-19:00 | 0%
Desembre | 19:00-20:00 | 0%
Desembre | 20:00-21:00 | 0%
Desembre | 21:00-22:00 | 0%
Desembre | 22:00-23:00 | 0%
Desembre | 23:00-0:00 | 0%
Desembre | 0:00-1:00 | 0%
Desembre | 1:00-2:00 | 0%
Desembre | 2:00-3:00 | 0%
Desembre | 3:00-4:00 | 0%
Desembre | 4:00-5:00 | 0%
Desembre | 5:00-6:00 | 0%
Desembre | 6:00-7:00 | 0%
Desembre | 7:00-8:00 | 0.002872%
Desembre | 8:00-9:00 | 0.004121%
Desembre | 9:00-10:00 | 0.0088%
Desembre | 10:00-11:00 | 0.01584%
Desembre | 11:00-12:00 | 0.01384%
Desembre | 12:00-13:00 | 0.01531%
Desembre | 13:00-14:00 | 0.01101%
Desembre | 14:00-15:00 | 0.003723%
Desembre | 15:00-16:00 | 0.0004564%
Desembre | 16:00-17:00 | 0%
Desembre | 17:00-18:00 | 0%
Desembre | 18:00-19:00 | 0%
Desembre | 19:00-20:00 | 0%
Desembre | 20:00-21:00 | 0%
Desembre | 21:00-22:00 | 0%
Desembre | 22:00-23:00 | 0%
Desembre | 23:00-0:00 | 0%
Desembre | 0:00-1:00 | 0%
Desembre | 1:00-2:00 | 0%
Desembre | 2:00-3:00 | 0%
Desembre | 3:00-4:00 | 0%
Desembre | 4:00-5:00 | 0%
Desembre | 5:00-6:00 | 0%
Desembre | 6:00-7:00 | 0%
Desembre | 7:00-8:00 | 0.002977%
Desembre | 8:00-9:00 | 0.01038%
Desembre | 9:00-10:00 | 0.02147%
Desembre | 10:00-11:00 | 0.02091%
Desembre | 11:00-12:00 | 0.02338%
Desembre | 12:00-13:00 | 0.02049%
Desembre | 13:00-14:00 | 0.01652%
Desembre | 14:00-15:00 | 0.00703%
Desembre | 15:00-16:00 | 0.001115%
Desembre | 16:00-17:00 | 0%
Desembre | 17:00-18:00 | 0%
Desembre | 18:00-19:00 | 0%
Desembre | 19:00-20:00 | 0%
Desembre | 20:00-21:00 | 0%
Desembre | 21:00-22:00 | 0%
Desembre | 22:00-23:00 | 0%
Desembre | 23:00-0:00 | 0%
Desembre | 0:00-1:00 | 0%
Desembre | 1:00-2:00 | 0%
Desembre | 2:00-3:00 | 0%
Desembre | 3:00-4:00 | 0%
Desembre | 4:00-5:00 | 0%
Desembre | 5:00-6:00 | 0%
Desembre | 6:00-7:00 | 0%
Desembre | 7:00-8:00 | 0.007508%
Desembre | 8:00-9:00 | 0.01968%
Desembre | 9:00-10:00 | 0.02865%
Desembre | 10:00-11:00 | 0.0337%
Desembre | 11:00-12:00 | 0.03462%
Desembre | 12:00-13:00 | 0.03159%
Desembre | 13:00-14:00 | 0.02489%
Desembre | 14:00-15:00 | 0.01454%
Desembre | 15:00-16:00 | 0.00169%
Desembre | 16:00-17:00 | 0%
Desembre | 17:00-18:00 | 0%
Desembre | 18:00-19:00 | 0%
Desembre | 19:00-20:00 | 0%
Desembre | 20:00-21:00 | 0%
Desembre | 21:00-22:00 | 0%
Desembre | 22:00-23:00 | 0%
Desembre | 23:00-0:00 | 0%
Desembre | 0:00-1:00 | 0%
Desembre | 1:00-2:00 | 0%
Desembre | 2:00-3:00 | 0%
Desembre | 3:00-4:00 | 0%
Desembre | 4:00-5:00 | 0%
Desembre | 5:00-6:00 | 0%
Desembre | 6:00-7:00 | 0%
Desembre | 7:00-8:00 | 0.007751%
Desembre | 8:00-9:00 | 0.01867%
Desembre | 9:00-10:00 | 0.02796%
Desembre | 10:00-11:00 | 0.03409%
Desembre | 11:00-12:00 | 0.03513%
Desembre | 12:00-13:00 | 0.03214%
Desembre | 13:00-14:00 | 0.02541%
Desembre | 14:00-15:00 | 0.015%
Desembre | 15:00-16:00 | 0.001833%
Desembre | 16:00-17:00 | 0%
Desembre | 17:00-18:00 | 0%
Desembre | 18:00-19:00 | 0%
Desembre | 19:00-20:00 | 0%
Desembre | 20:00-21:00 | 0%
Desembre | 21:00-22:00 | 0%
Desembre | 22:00-23:00 | 0%
Desembre | 23:00-0:00 | 0%
Desembre | 0:00-1:00 | 0%
Desembre | 1:00-2:00 | 0%
Desembre | 2:00-3:00 | 0%
Desembre | 3:00-4:00 | 0%
Desembre | 4:00-5:00 | 0%
Desembre | 5:00-6:00 | 0%
Desembre | 6:00-7:00 | 0%
Desembre | 7:00-8:00 | 0.00759%
Desembre | 8:00-9:00 | 0.01943%
Desembre | 9:00-10:00 | 0.02877%
Desembre | 10:00-11:00 | 0.03345%
Desembre | 11:00-12:00 | 0.03444%
Desembre | 12:00-13:00 | 0.03122%
Desembre | 13:00-14:00 | 0.02478%
Desembre | 14:00-15:00 | 0.01473%
Desembre | 15:00-16:00 | 0.001749%
Desembre | 16:00-17:00 | 0%
Desembre | 17:00-18:00 | 0%
Desembre | 18:00-19:00 | 0%
Desembre | 19:00-20:00 | 0%
Desembre | 20:00-21:00 | 0%
Desembre | 21:00-22:00 | 0%
Desembre | 22:00-23:00 | 0%
Desembre | 23:00-0:00 | 0%
Desembre | 0:00-1:00 | 0%
Desembre | 1:00-2:00 | 0%
Desembre | 2:00-3:00 | 0%
Desembre | 3:00-4:00 | 0%
Desembre | 4:00-5:00 | 0%
Desembre | 5:00-6:00 | 0%
Desembre | 6:00-7:00 | 0%
Desembre | 7:00-8:00 | 0.007357%
Desembre | 8:00-9:00 | 0.01956%
Desembre | 9:00-10:00 | 0.02868%
Desembre | 10:00-11:00 | 0.0334%
Desembre | 11:00-12:00 | 0.03435%
Desembre | 12:00-13:00 | 0.03142%
Desembre | 13:00-14:00 | 0.02487%
Desembre | 14:00-15:00 | 0.01466%
Desembre | 15:00-16:00 | 0.001734%
Desembre | 16:00-17:00 | 0%
Desembre | 17:00-18:00 | 0%
Desembre | 18:00-19:00 | 0%
Desembre | 19:00-20:00 | 0%
Desembre | 20:00-21:00 | 0%
Desembre | 21:00-22:00 | 0%
Desembre | 22:00-23:00 | 0%
Desembre | 23:00-0:00 | 0%
Desembre | 0:00-1:00 | 0%
Desembre | 1:00-2:00 | 0%
Desembre | 2:00-3:00 | 0%
Desembre | 3:00-4:00 | 0%
Desembre | 4:00-5:00 | 0%
Desembre | 5:00-6:00 | 0%
Desembre | 6:00-7:00 | 0%
Desembre | 7:00-8:00 | 0.007072%
Desembre | 8:00-9:00 | 0.01822%
Desembre | 9:00-10:00 | 0.02767%
Desembre | 10:00-11:00 | 0.03294%
Desembre | 11:00-12:00 | 0.0336%
Desembre | 12:00-13:00 | 0.03083%
Desembre | 13:00-14:00 | 0.02263%
Desembre | 14:00-15:00 | 0.0126%
Desembre | 15:00-16:00 | 0.001528%
Desembre | 16:00-17:00 | 0%
Desembre | 17:00-18:00 | 0%
Desembre | 18:00-19:00 | 0%
Desembre | 19:00-20:00 | 0%
Desembre | 20:00-21:00 | 0%
Desembre | 21:00-22:00 | 0%
Desembre | 22:00-23:00 | 0%
Desembre | 23:00-0:00 | 0%
Desembre | 0:00-1:00 | 0%
Desembre | 1:00-2:00 | 0%
Desembre | 2:00-3:00 | 0%
Desembre | 3:00-4:00 | 0%
Desembre | 4:00-5:00 | 0%
Desembre | 5:00-6:00 | 0%
Desembre | 6:00-7:00 | 0%
Desembre | 7:00-8:00 | 0.006951%
Desembre | 8:00-9:00 | 0.01902%
Desembre | 9:00-10:00 | 0.02803%
Desembre | 10:00-11:00 | 0.0335%
Desembre | 11:00-12:00 | 0.0345%
Desembre | 12:00-13:00 | 0.03153%
Desembre | 13:00-14:00 | 0.025%
Desembre | 14:00-15:00 | 0.01481%
Desembre | 15:00-16:00 | 0.001817%
Desembre | 16:00-17:00 | 0%
Desembre | 17:00-18:00 | 0%
Desembre | 18:00-19:00 | 0%
Desembre | 19:00-20:00 | 0%
Desembre | 20:00-21:00 | 0%
Desembre | 21:00-22:00 | 0%
Desembre | 22:00-23:00 | 0%
Desembre | 23:00-0:00 | 0%
Desembre | 0:00-1:00 | 0%
Desembre | 1:00-2:00 | 0%
Desembre | 2:00-3:00 | 0%
Desembre | 3:00-4:00 | 0%
Desembre | 4:00-5:00 | 0%
Desembre | 5:00-6:00 | 0%
Desembre | 6:00-7:00 | 0%
Desembre | 7:00-8:00 | 0.004322%
Desembre | 8:00-9:00 | 0.01485%
Desembre | 9:00-10:00 | 0.02732%
Desembre | 10:00-11:00 | 0.03243%
Desembre | 11:00-12:00 | 0.03489%
Desembre | 12:00-13:00 | 0.03197%
Desembre | 13:00-14:00 | 0.02548%
Desembre | 14:00-15:00 | 0.01519%
Desembre | 15:00-16:00 | 0.001972%
Desembre | 16:00-17:00 | 0%
Desembre | 17:00-18:00 | 0%
Desembre | 18:00-19:00 | 0%
Desembre | 19:00-20:00 | 0%
Desembre | 20:00-21:00 | 0%
Desembre | 21:00-22:00 | 0%
Desembre | 22:00-23:00 | 0%
Desembre | 23:00-0:00 | 0%
Desembre | 0:00-1:00 | 0%
Desembre | 1:00-2:00 | 0%
Desembre | 2:00-3:00 | 0%
Desembre | 3:00-4:00 | 0%
Desembre | 4:00-5:00 | 0%
Desembre | 5:00-6:00 | 0%
Desembre | 6:00-7:00 | 0%
Desembre | 7:00-8:00 | 0.006765%
Desembre | 8:00-9:00 | 0.01701%
Desembre | 9:00-10:00 | 0.0275%
Desembre | 10:00-11:00 | 0.03309%
Desembre | 11:00-12:00 | 0.03451%
Desembre | 12:00-13:00 | 0.03166%
Desembre | 13:00-14:00 | 0.02529%
Desembre | 14:00-15:00 | 0.01515%
Desembre | 15:00-16:00 | 0.001963%
Desembre | 16:00-17:00 | 0%
Desembre | 17:00-18:00 | 0%
Desembre | 18:00-19:00 | 0%
Desembre | 19:00-20:00 | 0%
Desembre | 20:00-21:00 | 0%
Desembre | 21:00-22:00 | 0%
Desembre | 22:00-23:00 | 0%
Desembre | 23:00-0:00 | 0%
Desembre | 0:00-1:00 | 0%
Desembre | 1:00-2:00 | 0%
Desembre | 2:00-3:00 | 0%
Desembre | 3:00-4:00 | 0%
Desembre | 4:00-5:00 | 0%
Desembre | 5:00-6:00 | 0%
Desembre | 6:00-7:00 | 0%
Desembre | 7:00-8:00 | 0.00539%
Desembre | 8:00-9:00 | 0.0122%
Desembre | 9:00-10:00 | 0.0216%
Desembre | 10:00-11:00 | 0.02999%
Desembre | 11:00-12:00 | 0.03354%
Desembre | 12:00-13:00 | 0.03165%
Desembre | 13:00-14:00 | 0.02534%
Desembre | 14:00-15:00 | 0.01479%
Desembre | 15:00-16:00 | 0.001947%
Desembre | 16:00-17:00 | 0%
Desembre | 17:00-18:00 | 0%
Desembre | 18:00-19:00 | 0%
Desembre | 19:00-20:00 | 0%
Desembre | 20:00-21:00 | 0%
Desembre | 21:00-22:00 | 0%
Desembre | 22:00-23:00 | 0%
Desembre | 23:00-0:00 | 0%
Desembre | 0:00-1:00 | 0%
Desembre | 1:00-2:00 | 0%
Desembre | 2:00-3:00 | 0%
Desembre | 3:00-4:00 | 0%
Desembre | 4:00-5:00 | 0%
Desembre | 5:00-6:00 | 0%
Desembre | 6:00-7:00 | 0%
Desembre | 7:00-8:00 | 0.006116%
Desembre | 8:00-9:00 | 0.01344%
Desembre | 9:00-10:00 | 0.0191%
Desembre | 10:00-11:00 | 0.01842%
Desembre | 11:00-12:00 | 0.01298%
Desembre | 12:00-13:00 | 0.007708%
Desembre | 13:00-14:00 | 0.006916%
Desembre | 14:00-15:00 | 0.004546%
Desembre | 15:00-16:00 | 0.001505%
Desembre | 16:00-17:00 | 0%
Desembre | 17:00-18:00 | 0%
Desembre | 18:00-19:00 | 0%
Desembre | 19:00-20:00 | 0%
Desembre | 20:00-21:00 | 0%
Desembre | 21:00-22:00 | 0%
Desembre | 22:00-23:00 | 0%
Desembre | 23:00-0:00 | 0%
Desembre | 0:00-1:00 | 0%
Desembre | 1:00-2:00 | 0%
Desembre | 2:00-3:00 | 0%
Desembre | 3:00-4:00 | 0%
Desembre | 4:00-5:00 | 0%
Desembre | 5:00-6:00 | 0%
Desembre | 6:00-7:00 | 0%
Desembre | 7:00-8:00 | 0.003462%
Desembre | 8:00-9:00 | 0.005304%
Desembre | 9:00-10:00 | 0.01276%
Desembre | 10:00-11:00 | 0.0119%
Desembre | 11:00-12:00 | 0.009466%
Desembre | 12:00-13:00 | 0.007368%
Desembre | 13:00-14:00 | 0.005828%
Desembre | 14:00-15:00 | 0.003734%
Desembre | 15:00-16:00 | 0.0002549%
Desembre | 16:00-17:00 | 0%
Desembre | 17:00-18:00 | 0%
Desembre | 18:00-19:00 | 0%
Desembre | 19:00-20:00 | 0%
Desembre | 20:00-21:00 | 0%
Desembre | 21:00-22:00 | 0%
Desembre | 22:00-23:00 | 0%
Desembre | 23:00-0:00 | 0%
Desembre | 0:00-1:00 | 0%
Desembre | 1:00-2:00 | 0%
Desembre | 2:00-3:00 | 0%
Desembre | 3:00-4:00 | 0%
Desembre | 4:00-5:00 | 0%
Desembre | 5:00-6:00 | 0%
Desembre | 6:00-7:00 | 0%
Desembre | 7:00-8:00 | 0.002746%
Desembre | 8:00-9:00 | 0.01354%
Desembre | 9:00-10:00 | 0.01867%
Desembre | 10:00-11:00 | 0.02402%
Desembre | 11:00-12:00 | 0.03403%
Desembre | 12:00-13:00 | 0.0298%
Desembre | 13:00-14:00 | 0.02377%
Desembre | 14:00-15:00 | 0.01536%
Desembre | 15:00-16:00 | 0.002192%
Desembre | 16:00-17:00 | 0%
Desembre | 17:00-18:00 | 0%
Desembre | 18:00-19:00 | 0%
Desembre | 19:00-20:00 | 0%
Desembre | 20:00-21:00 | 0%
Desembre | 21:00-22:00 | 0%
Desembre | 22:00-23:00 | 0%
Desembre | 23:00-0:00 | 0%
Desembre | 0:00-1:00 | 0%
Desembre | 1:00-2:00 | 0%
Desembre | 2:00-3:00 | 0%
Desembre | 3:00-4:00 | 0%
Desembre | 4:00-5:00 | 0%
Desembre | 5:00-6:00 | 0%
Desembre | 6:00-7:00 | 0%
Desembre | 7:00-8:00 | 0.004718%
Desembre | 8:00-9:00 | 0.01281%
Desembre | 9:00-10:00 | 0.02235%
Desembre | 10:00-11:00 | 0.02487%
Desembre | 11:00-12:00 | 0.02686%
Desembre | 12:00-13:00 | 0.03001%
Desembre | 13:00-14:00 | 0.02579%
Desembre | 14:00-15:00 | 0.01534%
Desembre | 15:00-16:00 | 0.002269%
Desembre | 16:00-17:00 | 0%
Desembre | 17:00-18:00 | 0%
Desembre | 18:00-19:00 | 0%
Desembre | 19:00-20:00 | 0%
Desembre | 20:00-21:00 | 0%
Desembre | 21:00-22:00 | 0%
Desembre | 22:00-23:00 | 0%
Desembre | 23:00-0:00 | 0%
Desembre | 0:00-1:00 | 0%
Desembre | 1:00-2:00 | 0%
Desembre | 2:00-3:00 | 0%
Desembre | 3:00-4:00 | 0%
Desembre | 4:00-5:00 | 0%
Desembre | 5:00-6:00 | 0%
Desembre | 6:00-7:00 | 0%
Desembre | 7:00-8:00 | 0.004277%
Desembre | 8:00-9:00 | 0.01069%
Desembre | 9:00-10:00 | 0.01661%
Desembre | 10:00-11:00 | 0.01565%
Desembre | 11:00-12:00 | 0.01034%
Desembre | 12:00-13:00 | 0.005131%
Desembre | 13:00-14:00 | 0.002829%
Desembre | 14:00-15:00 | 0.00064%
Desembre | 15:00-16:00 | 0.0004002%
Desembre | 16:00-17:00 | 0%
Desembre | 17:00-18:00 | 0%
Desembre | 18:00-19:00 | 0%
Desembre | 19:00-20:00 | 0%
Desembre | 20:00-21:00 | 0%
Desembre | 21:00-22:00 | 0%
Desembre | 22:00-23:00 | 0%
Desembre | 23:00-0:00 | 0%
Desembre | 0:00-1:00 | 0%
Desembre | 1:00-2:00 | 0%
Desembre | 2:00-3:00 | 0%
Desembre | 3:00-4:00 | 0%
Desembre | 4:00-5:00 | 0%
Desembre | 5:00-6:00 | 0%
Desembre | 6:00-7:00 | 0%
Desembre | 7:00-8:00 | 0.002216%
Desembre | 8:00-9:00 | 0.002413%
Desembre | 9:00-10:00 | 0.005108%
Desembre | 10:00-11:00 | 0.01457%
Desembre | 11:00-12:00 | 0.01373%
Desembre | 12:00-13:00 | 0.01126%
Desembre | 13:00-14:00 | 0.006948%
Desembre | 14:00-15:00 | 0.003603%
Desembre | 15:00-16:00 | 0.0004251%
Desembre | 16:00-17:00 | 0%
Desembre | 17:00-18:00 | 0%
Desembre | 18:00-19:00 | 0%
Desembre | 19:00-20:00 | 0%
Desembre | 20:00-21:00 | 0%
Desembre | 21:00-22:00 | 0%
Desembre | 22:00-23:00 | 0%
Desembre | 23:00-0:00 | 0%
Desembre | 0:00-1:00 | 0%
Desembre | 1:00-2:00 | 0%
Desembre | 2:00-3:00 | 0%
Desembre | 3:00-4:00 | 0%
Desembre | 4:00-5:00 | 0%
Desembre | 5:00-6:00 | 0%
Desembre | 6:00-7:00 | 0%
Desembre | 7:00-8:00 | 0.003793%
Desembre | 8:00-9:00 | 0.01603%
Desembre | 9:00-10:00 | 0.02773%
Desembre | 10:00-11:00 | 0.03277%
Desembre | 11:00-12:00 | 0.03454%
Desembre | 12:00-13:00 | 0.02547%
Desembre | 13:00-14:00 | 0.01501%
Desembre | 14:00-15:00 | 0.005636%
Desembre | 15:00-16:00 | 0.002285%
Desembre | 16:00-17:00 | 0%
Desembre | 17:00-18:00 | 0%
Desembre | 18:00-19:00 | 0%
Desembre | 19:00-20:00 | 0%
Desembre | 20:00-21:00 | 0%
Desembre | 21:00-22:00 | 0%
Desembre | 22:00-23:00 | 0%
Desembre | 23:00-0:00 | 0%
Desembre | 0:00-1:00 | 0%
Desembre | 1:00-2:00 | 0%
Desembre | 2:00-3:00 | 0%
Desembre | 3:00-4:00 | 0%
Desembre | 4:00-5:00 | 0%
Desembre | 5:00-6:00 | 0%
Desembre | 6:00-7:00 | 0%
Desembre | 7:00-8:00 | 0.004867%
Desembre | 8:00-9:00 | 0.01764%
Desembre | 9:00-10:00 | 0.02665%
Desembre | 10:00-11:00 | 0.03275%
Desembre | 11:00-12:00 | 0.0339%
Desembre | 12:00-13:00 | 0.03102%
Desembre | 13:00-14:00 | 0.02458%
Desembre | 14:00-15:00 | 0.01559%
Desembre | 15:00-16:00 | 0.002408%
Desembre | 16:00-17:00 | 0%
Desembre | 17:00-18:00 | 0%
Desembre | 18:00-19:00 | 0%
Desembre | 19:00-20:00 | 0%
Desembre | 20:00-21:00 | 0%
Desembre | 21:00-22:00 | 0%
Desembre | 22:00-23:00 | 0%
Desembre | 23:00-0:00 | 0%
Desembre | 0:00-1:00 | 0%
Desembre | 1:00-2:00 | 0%
Desembre | 2:00-3:00 | 0%
Desembre | 3:00-4:00 | 0%
Desembre | 4:00-5:00 | 0%
Desembre | 5:00-6:00 | 0%
Desembre | 6:00-7:00 | 0%
Desembre | 7:00-8:00 | 0.004672%
Desembre | 8:00-9:00 | 0.01715%
Desembre | 9:00-10:00 | 0.02704%
Desembre | 10:00-11:00 | 0.03256%
Desembre | 11:00-12:00 | 0.03392%
Desembre | 12:00-13:00 | 0.03138%
Desembre | 13:00-14:00 | 0.02529%
Desembre | 14:00-15:00 | 0.01547%
Desembre | 15:00-16:00 | 0.002463%
Desembre | 16:00-17:00 | 0%
Desembre | 17:00-18:00 | 0%
Desembre | 18:00-19:00 | 0%
Desembre | 19:00-20:00 | 0%
Desembre | 20:00-21:00 | 0%
Desembre | 21:00-22:00 | 0%
Desembre | 22:00-23:00 | 0%
Desembre | 23:00-0:00 | 0%
Desembre | 0:00-1:00 | 0%
Desembre | 1:00-2:00 | 0%
Desembre | 2:00-3:00 | 0%
Desembre | 3:00-4:00 | 0%
Desembre | 4:00-5:00 | 0%
Desembre | 5:00-6:00 | 0%
Desembre | 6:00-7:00 | 0%
Desembre | 7:00-8:00 | 0.004776%
Desembre | 8:00-9:00 | 0.01557%
Desembre | 9:00-10:00 | 0.02369%
Desembre | 10:00-11:00 | 0.03061%
Desembre | 11:00-12:00 | 0.03336%
Desembre | 12:00-13:00 | 0.03198%
Desembre | 13:00-14:00 | 0.02567%
Desembre | 14:00-15:00 | 0.01546%
Desembre | 15:00-16:00 | 0.002542%
Desembre | 16:00-17:00 | 0%
Desembre | 17:00-18:00 | 0%
Desembre | 18:00-19:00 | 0%
Desembre | 19:00-20:00 | 0%
Desembre | 20:00-21:00 | 0%
Desembre | 21:00-22:00 | 0%
Desembre | 22:00-23:00 | 0%
Desembre | 23:00-0:00 | 0%
Desembre | 0:00-1:00 | 0%
Desembre | 1:00-2:00 | 0%
Desembre | 2:00-3:00 | 0%
Desembre | 3:00-4:00 | 0%
Desembre | 4:00-5:00 | 0%
Desembre | 5:00-6:00 | 0%
Desembre | 6:00-7:00 | 0%
Desembre | 7:00-8:00 | 0.004213%
Desembre | 8:00-9:00 | 0.01301%
Desembre | 9:00-10:00 | 0.02423%
Desembre | 10:00-11:00 | 0.02714%
Desembre | 11:00-12:00 | 0.02809%
Desembre | 12:00-13:00 | 0.02676%
Desembre | 13:00-14:00 | 0.0192%
Desembre | 14:00-15:00 | 0.007131%
Desembre | 15:00-16:00 | 0.002243%
Desembre | 16:00-17:00 | 0%
Desembre | 17:00-18:00 | 0%
Desembre | 18:00-19:00 | 0%
Desembre | 19:00-20:00 | 0%
Desembre | 20:00-21:00 | 0%
Desembre | 21:00-22:00 | 0%
Desembre | 22:00-23:00 | 0%
Desembre | 23:00-0:00 | 0%
Desembre | 0:00-1:00 | 0%
Desembre | 1:00-2:00 | 0%
Desembre | 2:00-3:00 | 0%
Desembre | 3:00-4:00 | 0%
Desembre | 4:00-5:00 | 0%
Desembre | 5:00-6:00 | 0%
Desembre | 6:00-7:00 | 0%
Desembre | 7:00-8:00 | 0.004517%
Desembre | 8:00-9:00 | 0.01696%
Desembre | 9:00-10:00 | 0.02754%
Desembre | 10:00-11:00 | 0.03202%
Desembre | 11:00-12:00 | 0.03351%
Desembre | 12:00-13:00 | 0.03025%
Desembre | 13:00-14:00 | 0.02244%
Desembre | 14:00-15:00 | 0.01056%
Desembre | 15:00-16:00 | 0.001376%
Desembre | 16:00-17:00 | 0%
Desembre | 17:00-18:00 | 0%
Desembre | 18:00-19:00 | 0%
Desembre | 19:00-20:00 | 0%
Desembre | 20:00-21:00 | 0%
Desembre | 21:00-22:00 | 0%
Desembre | 22:00-23:00 | 0%
Desembre | 23:00-0:00 | 0%
Desembre | 0:00-1:00 | 0%
Desembre | 1:00-2:00 | 0%
Desembre | 2:00-3:00 | 0%
Desembre | 3:00-4:00 | 0%
Desembre | 4:00-5:00 | 0%
Desembre | 5:00-6:00 | 0%
Desembre | 6:00-7:00 | 0%
Desembre | 7:00-8:00 | 0.004485%
Desembre | 8:00-9:00 | 0.01622%
Desembre | 9:00-10:00 | 0.02677%
Desembre | 10:00-11:00 | 0.03308%
Desembre | 11:00-12:00 | 0.03418%
Desembre | 12:00-13:00 | 0.03125%
Desembre | 13:00-14:00 | 0.02479%
Desembre | 14:00-15:00 | 0.0138%
Desembre | 15:00-16:00 | 0.00389%
Desembre | 16:00-17:00 | 0%
Desembre | 17:00-18:00 | 0%
Desembre | 18:00-19:00 | 0%
Desembre | 19:00-20:00 | 0%
Desembre | 20:00-21:00 | 0%
Desembre | 21:00-22:00 | 0%
Desembre | 22:00-23:00 | 0%
Desembre | 23:00-0:00 | 0%
Desembre | 0:00-1:00 | 0%
Desembre | 1:00-2:00 | 0%
Desembre | 2:00-3:00 | 0%
Desembre | 3:00-4:00 | 0%
Desembre | 4:00-5:00 | 0%
Desembre | 5:00-6:00 | 0%
Desembre | 6:00-7:00 | 0%
Desembre | 7:00-8:00 | 0.005262%
Desembre | 8:00-9:00 | 0.019%
Desembre | 9:00-10:00 | 0.02917%
Desembre | 10:00-11:00 | 0.0345%
Desembre | 11:00-12:00 | 0.03583%
Desembre | 12:00-13:00 | 0.03322%
Desembre | 13:00-14:00 | 0.02705%
Desembre | 14:00-15:00 | 0.01725%
Desembre | 15:00-16:00 | 0.003522%
Desembre | 16:00-17:00 | 0%
Desembre | 17:00-18:00 | 0%
Desembre | 18:00-19:00 | 0%
Desembre | 19:00-20:00 | 0%
Desembre | 20:00-21:00 | 0%
Desembre | 21:00-22:00 | 0%
Desembre | 22:00-23:00 | 0%
Desembre | 23:00-0:00 | 0%
Desembre | 0:00-1:00 | 0%
Desembre | 1:00-2:00 | 0%
Desembre | 2:00-3:00 | 0%
Desembre | 3:00-4:00 | 0%
Desembre | 4:00-5:00 | 0%
Desembre | 5:00-6:00 | 0%
Desembre | 6:00-7:00 | 0%
Desembre | 7:00-8:00 | 0.005477%
Desembre | 8:00-9:00 | 0.01938%
Desembre | 9:00-10:00 | 0.03001%
Desembre | 10:00-11:00 | 0.03537%
Desembre | 11:00-12:00 | 0.03685%
Desembre | 12:00-13:00 | 0.03428%
Desembre | 13:00-14:00 | 0.02781%
Desembre | 14:00-15:00 | 0.01782%
Desembre | 15:00-16:00 | 0.003781%
Desembre | 16:00-17:00 | 0%
Desembre | 17:00-18:00 | 0%
Desembre | 18:00-19:00 | 0%
Desembre | 19:00-20:00 | 0%
Desembre | 20:00-21:00 | 0%
Desembre | 21:00-22:00 | 0%
Desembre | 22:00-23:00 | 0%
Desembre | 23:00-0:00 | 0%
Desembre | 0:00-1:00 | 0%
Desembre | 1:00-2:00 | 0%
Desembre | 2:00-3:00 | 0%
Desembre | 3:00-4:00 | 0%
Desembre | 4:00-5:00 | 0%
Desembre | 5:00-6:00 | 0%
Desembre | 6:00-7:00 | 0%
Desembre | 7:00-8:00 | 0.004627%
Desembre | 8:00-9:00 | 0.01652%
Desembre | 9:00-10:00 | 0.02395%
Desembre | 10:00-11:00 | 0.03168%
Desembre | 11:00-12:00 | 0.02982%
Desembre | 12:00-13:00 | 0.03075%
Desembre | 13:00-14:00 | 0.02454%
Desembre | 14:00-15:00 | 0.01469%
Desembre | 15:00-16:00 | 0.003527%
Desembre | 16:00-17:00 | 0%
Desembre | 17:00-18:00 | 0%
Desembre | 18:00-19:00 | 0%
Desembre | 19:00-20:00 | 0%
Desembre | 20:00-21:00 | 0%
Desembre | 21:00-22:00 | 0%
Desembre | 22:00-23:00 | 0%
Desembre | 23:00-0:00 | 0%
TOTAL